## SKUPNA REKAPITULACIJA
SKUPNA REKAPITULACIJA
REKAPITULACIJA STROŠKOV
| UPRAVIČENI STROŠKI | NEUPRAVIČENI STROŠKI
GO | 0 | 0
OPREMA | 0 | 0
STROJNE INSTALACIJE | 0 | 0
ELEKTRO INSTALACIJE | 0 | 0
NEPREDVIDENA DELA 5 % | 0 | 0
SKUPAJ | 0 | 0
DDV | 0 | 0
SKUPAJ Z DDV | 0 | 0

## REKAPITULACIJA ELEKTRO
Priloga1: POPIS ELEKTROINSTALACIJSKEGA MATERIALA IN DEL
|  | Vrednost upravičeni stroški | Vrednost neupravičeni stroški
| 1. INSTALACIJSKI MATERIAL | 0 | 0
| 2. STIKALNI BLOKI | 0 | 0
| 3. RAZSVETLJAVA | 0 | 0
| 4. SIGNALNO KOMUNIKACIJSKE INŠTALACIJE | 0 | 0
| 5. STRELOVOD | 0 | 0
| 6. VARNOSTNI SISTEMI | 0 | 0
| 7. OZVOČENJE | 0 | 0
| SKUPAJ (brez DDV-ja) € : | 0 | 0

## 7_OZVOČENJE
7. OZVOČENJE
V opisih je zajeto:
Dobava, montaža, prevozi vnos materiala in opreme, iznos in odvoz embalaže. Vsi manipulativni in njim sorodni stroški ter režijski stroški gradbišča. Ves drobni montažni, pritrdilni in spojni ter tesnilni material, potreben za izvedbo posamezne postavke. Zarisovanje in vsklajevanje z ostalimi izvajalci del. Zavarovanje, vsa pripravljalna, zaključna in njim sorodna dela. Tesnenje kabelskih prehodov skozi stene in stropove z namensko tesnilno maso, ter tesnenje vseh kabelskih prehodov na mejah požarnih sektorjev z ognjevarno tesnilno maso. Skrb za pravilno vgradnjo vseh inštalacijskih cevi v medetažne ab plošče (zadosten medsebojni odmik cevi, namestitev cevi v območja po navodilu nadzora). Vsa začasna morebitno potrebna zaščitna obbetoniranja instalacij. Vsa dokazna dokumentacija (meritve, a – testi, garancijski listi, izjave o skladnosti itd), prevedena v slovenski jezik, navodila za vzdrževanje . Poizkusni zagon naprav in funkcionalna predaja naprav uporabniku. Vris vseh sprememb med gradnjo v PZI projekt (podlage za izdelavoPID), najkasneje 30 dni pred tehničnim pregledom objekta.
Način obračuna:
Dela se obračunajo na podlagi dejansko izvršenih del po enotnih cenah predračuna. Izvedena dela morajo biti dokumentirana z gradbeno knjigo, izdelano po standardih stroke. Vse postavke, ki so izražene v dolžinah morajo biti obračunane po posameznih tokokrogih na podlagi priloženih grafičnih prilog z vpisanimi izmerami.
Za vse materiale velja-naveden ali enakovreden
Št. | Opis | Enota | Količina | Cena/enoto | Vrednost upravičeni stroški | Vrednost neupravičeni stroški
1 | Akustična centrala splošnega ozvočenja 19" v sestavi. Oprema se vgradi v komunikacijsko omaro strukturiranega ožičenja. Dobava in montaža. (kot npr. oz. enakovredna: SEA Sežana)
| - SNO1111 integriran mikser in ojačevalnik 100W, vhod za 2 mikrofona, tuner, kas., CD., AUX, 4 delno izhodno preklopno polje, vgradno ohišje 19" | kos | 1 |  |  | 0
| - Predvajalnik: CD/MP3, MP3 USB | kos | 1 |  |  | 0
| - Internetni in AM/FM RDS radijski sprejemnik 19", vgradni | kos | 1 |  |  | 0
| - PW/D5 set brezžični ročni mikrofon | kos | 1 |  |  | 0
2 | Vgradni dvosistemski zvočnik 5W/100V. Barva po izbiri arhitekta Dobava in vgradnja. (Kot npr. oz enakovreden: SEA Sežana SNZ2110) | kos | 19 |  |  | 0
3 | Nadgradni dvosistemski zvočnik 5W/100V. Barva po izbiri arhitekta. Dobava in vgradnja. (Kot npr. oz enakovreden: SEA Sežana SNZ1070) | kos | 2 |  |  | 0
4 | Regulator glasnosti za 35E/100V linijo za montažo v okrasni okvir komplet z odgovarjajočo dozo in nosilcem. Dobava in vgradnja. (Kot npr. oz enakovreden: SEA Sežana SNA1040) | kos | 8 |  |  | 0
5 | Povezovalni kabel položen na kabelske police v p/o cevi ter delno pa v PN cevi. Dobava in vgradnja.
| - JZ500 2x1,5mm2 (PPL) | m | 120 |  |  | 0
| - JZ500 3x1,5mm2 (PPL) | m | 80 |  |  | 0
6 | Instalacijske cevi samougasne položene p/o, v stenah in estrihu komplet s podometnimi instalacijskimi dozami. Dobava in vgradnja.
| IC RB fi 16 ojačana | m | 150 | 0 |  | 0
7 | Instalacijska plastična cev, položena nadometno komplet z pritrdilnim materialom PN 16 Dobava in vgradnja. | m | 50 |  |  | 0
8 | Preizkus, izdaja zapisnika, naravnava parametrov in spuščanje v pogon | kompl | 1 |  |  | 0
9 | Navodila za obratovanje in vzdrževanje, atesti, izvod originalnih navodil, šolanje uporabnika | kompl | 1 |  |  | 0
10 | Razna nepredvidena dela - dejanski obračun z vpisom v gradbeni dnevnik | % | 3 |  |  | 0
11 | Drobni in montažni material | % | 3 |  |  | 0
12 | Gradbena pomoč instalaterjem: prebijanje, vratnje lukenj, dolbljenje vtorov,.. | % | 5 |  |  | 0
13 | Transportni in manipulativni stroški | % | 3 |  |  | 0
14 | PRIPRAVA PODATKOV ZA PID kompletni tlorisi in shemami z vrisanimi vsemi spremembami, ki so nastale med izvedbo. | % | 1 |  |  | 0
15 | IZDELAVA PID PROJEKTA | % | 3 |  |  | 0
| SKUPAJ OZVOČENJE: |  |  |  | 0 | 0
JR OB RUSKIH BLOKIH
JR OB RUSKIH BLOKIH
JR OB RUSKIH BLOKIH
JR OB RUSKIH BLOKIH

## 6_VARNOSTNI SISTEMI
6. SISTEM ZA ODKLEPANJE VRAT NA EVAKUACIJSKIH POTEH
Dobava, montaža, prevozi vnos materiala in opreme, iznos in odvoz embalaže. Vsi manipulativni in njim sorodni stroški ter režijski stroški gradbišča. Ves drobni montažni, pritrdilni in spojni ter tesnilni material, potreben za izvedbo posamezne postavke. Zarisovanje in vsklajevanje z ostalimi izvajalci del. Zavarovanje, vsa pripravljalna, zaključna in njim sorodna dela. Tesnenje kabelskih prehodov skozi stene in stropove z namensko tesnilno maso, ter tesnenje vseh kabelskih prehodov na mejah požarnih sektorjev z ognjevarno tesnilno maso. Skrb za pravilno vgradnjo vseh inštalacijskih cevi v medetažne ab plošče (zadosten medsebojni odmik cevi, namestitev cevi v območja po navodilu nadzora). Vsa začasna morebitno potrebna zaščitna obbetoniranja instalacij. Vsa dokazna dokumentacija (meritve, a – testi, garancijski listi, izjave o skladnosti itd), prevedena v slovenski jezik, navodila za vzdrževanje . Poizkusni zagon naprav in funkcionalna predaja naprav uporabniku. Vris vseh sprememb med gradnjo v PZI projekt (podlage za izdelavoPID), najkasneje 30 dni pred tehničnim pregledom objekta.
Način obračuna:
Dela se obračunajo na podlagi dejansko izvršenih del po enotnih cenah predračuna. Izvedena dela morajo biti dokumentirana z gradbeno knjigo, izdelano po standardih stroke. Vse postavke, ki so izražene v dolžinah morajo biti obračunane po posameznih tokokrogih na podlagi priloženih grafičnih prilog z vpisanimi izmerami.
Za vse materiale velja-naveden ali enakovreden
Št. | Opis | Enota | Količina | Cena/enoto | Vrednost upravičeni stroški | Vrednost neupravičeni stroški
1 | Dobava, dostava in montaža evakuaciskega terminala, tip ASSA ABLOY : 1338-14-----F90 Dobava in montaža. | kompl | 1 | 0 |  | 0
modul za napajanje 230VAC - gumb za primer sile z rdečo, rumeno in zeleno vizualizacijo odvisno od statusa vrat - zelena barva terminala - Gumb za zasilni izhod je primeren za večkratno uporabo, v njem je itergrirani optični nadzor z led diodami. - Stikalo na ključ za nadzor nad vrati - Led displej za prikaz vrat odprta/zaklenjena/alarm - Stikalo za primer sabotaže. Brezkontaktni kontakt za vrata odkelnjena/ zaklenjena/ arlarm - Nadzor in upravljanje preko breznapetosnih kontakotv od: Kontole pristopa, časovne ure, kontaktnega stikala na ključ, požarnega alarma. - funkcija časovnega nastavljanja sistemov - začasna sprostitev (11-176 sekund) - Alarm (4-64 sekund) - predalarm (11-180 sekund). - evakuacijski terminal mora zadovoljiti norme EN60947-5-5 in prEN13637 ali EltVTR Tehnične karakteristike terminala: - vhodi v terminal:E1 kontrola pristopa; E2 požarna centrala; E3 Časovno stikalo - Izhodi iz terminala: A1 zakljenjeno/odklenjeno, A2 alarm; - poraba max. 0,5A - delovna temperatura -5°C/+50°C - nadometna montaža - Barva: zelena RAL 6032
2 | POŽARNA VRATA - Zaklepni element + vratno zapiralo Dobava in montaža. | kompl | 1 | 0 |  | 0
Dobava, dostava in montaža Električni prijemnik za zasilne izhode 332.80-09635F91 Električni prjemnik je vgrajen kot dodtani zaklepni element na vratih.Električni prijemnik se mora odpreti kljub pritisku na njega (3000N) - Pridržalna sila 3000N - Prijemnik ima vgrajen kontakt odprtosti RR ter armaturni kontakt RRAKRR - Certifikat po smrnici EltVtr - Vsi kontakti so povezani s termnalom z 6 žilnim kablom in sicer na blok od 1-6 - Vgrajena dioda - Dimenzije: 78x20x28 mm - Nazivna napetost:24 V DC - Nazivni tok: 90 mA DC - Nazivna upornost: 272 Ohm - 807-10 prilagodljiv jeziček za dodatno zaklepno mesto - V kombinaciji s primerno pločevino- glede na tip vrat
3 | Zvonec (signalizacija v primeru aktivacije terminala) Dobava in montaža. | kos | 1 |  |  | 0
4 | Tipkalo s simbolom ključa podometno komplet z dozo ter nosilnim in okrasnim simbolom. (odpiranje vrat iz notranje (h=1,8m) ali iz zunanje strani 1,1m) Dobava in montaža. | kos | 2 |  |  | 0
5 | Kabel krmilni brezhalogen JZ500 HMH 7x1mm2 Dobava in vgradnja. | m | 12 |  |  | 0
6 | Kabel krmilni brezhalogen JZ500 HMH 2x1mm2 Dobava in vgradnja. | m | 20 |  |  | 0
7 | Instalacijske cevi samougasne brezhalogene položene p/o, stenah, gipskartonskih predelnih stenah in estrihu komplet s podometnimi instalacijskimi dozami Dobava in vgradnja.
| IC RB Φ 16mm, RB Φ 20mm | m | 15 |  |  | 0
8 | Razna nepredvidena dela - dejanski obračun z vpisom v gradbeni dnevnik | % | 3 |  |  | 0
9 | Drobni in montažni material | % | 3 |  |  | 0
10 | Gradbena pomoč instalaterjem: prebijanje, vratnje lukenj, dolbljenje vtorov,.. | % | 5 |  |  | 0
11 | Transportni in manipulativni stroški | % | 3 |  |  | 0
12 | PRIPRAVA PODATKOV ZA PID kompletni tlorisi in shemami z vrisanimi vsemi spremembami, ki so nastale med izvedbo. | % | 1 |  |  | 0
13 | IZDELAVA PID PROJEKTA | % | 3 |  |  | 0
| SISTEM ZA ODKLEPANJE VRAT NA EVAKUACIJSKIH POTEH SKUPAJ : |  |  |  | 0 | 0
JR OB RUSKIH BLOKIH

## 5_STRELOVOD
5. STRELOVOD
V opisih je zajeto:
Dobava, montaža, prevozi vnos materiala in opreme, iznos in odvoz embalaže. Ves drobni montažni, pritrdilni in spojni ter tesnilni material, potreben za izvedbo posamezne postavke. Zarisovanje in vsklajevanje z ostalimi izvajalci del. Zavarovanje, vsa pripravljalna, zaključna in njim sorodna dela. Skrb za pravilno vgradnjo vseh inštalacijskih cevi v medetažne ab plošče (zadosten medsebojni odmik cevi, namestitev cevi v območja po navodilu nadzora). Vsa začasna morebitno potrebna zaščitna obbetoniranja instalacij. Vsa dokazna dokumentacija (meritve, a – testi, garancijski listi, izjave o skladnosti itd), prevedena v slovenski jezik, navodila za vzdrževanje . Poizkusni zagon naprav in funkcionalna predaja naprav uporabniku.
Način obračuna:
Dela se obračunajo na podlagi dejansko izvršenih del po enotnih cenah predračuna. Izvedena dela morajo biti dokumentirana z gradbeno knjigo, izdelano po standardih stroke. Vse postavke, ki so izražene v dolžinah morajo biti obračunane po posameznih tokokrogih na podlagi priloženih grafičnih prilog z vpisanimi izmerami.
Za vse materiale velja-naveden ali enakovreden
Št. | Opis | Enota | Količina | Cena/enoto | Vrednost upravičeni stroški | Vrednost neupravičeni stroški
1 | Strelovodni lovilni vod AL Φ10mm položen na tipske strelovodne nosilce Dobava in montaža. | m | 160 | 0 |  | 0
2 | Merilna križna sponka, namenjena izvedbi merilnih spojev med ozemljilom in strelovodnimi odvodi Dobava in montaža. | kos | 7 | 0 |  | 0
3 | Zaščitni profil - verikalna zaščita odvodnega voda h=2m Dobava in montaža. | kos | 7 | 0 |  | 0
4 | Zidni nosilci za obstoječi strelovodni odvodni vod Dobava in montaža. | kos | 40 | 0 |  | 0
5 | Strešni nosilec za strelovodni vodnik AL Φ10mm za poševno streho Dobava in montaža. | kos | 35 | 0 |  | 0
6 | Strešni nosilec za obstopječi strelovodni vodnik za poševno streho Dobava in montaža. | kos | 35 | 0 |  | 0
7 | Slemenski nosilec za strelovodni vodnik AL Φ10mm Dobava in montaža. | kos | 70 | 0 |  | 0
8 | Križna sponka za strelovodni vodnik AL Φ10mm Dobava in montaža. | kos | 25 | 0 |  | 0
9 | Žlebna sponka za strelovodni vodnik AL Φ10mm Dobava in montaža. | kos | 12 | 0 |  | 0
10 | Žlebna objemka za strelovodni vodnik AL Φ10mm Dobava in montaža. | kos | 14 | 0 |  | 0
11 | Kontaktna sponka, namenjena izvedbi kontaktnih spojev med lovilnim vodom in pločevinastimi deli, Dobava in montaža. | kos | 25 | 0 |  | 0
12 | Spoji na kovinske mase, konstrukcije….(varjeni spoji, križne sponke, vijačeni spoji, itd). | kos | 18 | 0 |  | 0
13 | Žica Cu Φ6mm (25mm²) Dobava in montaža. | kos | 20 | 0 |  | 0
14 | Izvedba lovilnih konic | kos | 10 | 0 |  | 0
15 | Meritve strelovodne naprave, izdaja zapisnikov, atestov, potrdil | kompl | 1 | 0 | 0
16 | Previdna demontaža obstoječega strelovodnega lovilca in odvodov, označevanje pozicije strelovoda za ponovno montažo, skladiščenje demontiranega strelovoda do ponovne montaže. | kompl | 1 | 0 | 0
17 | Ponovna montaža obstoječega strelovodnega lovilca in obstoječih odvodov | kompl | 1 | 0 | 0
18 | Razna nepredvidena dela - dejanski obračun z vpisom v gradbeni dnevnik | % | 3 |  | 0 | 0
19 | Drobni in montažni material | % | 3 |  | 0 | 0
20 | Gradbena pomoč instalaterjem | % | 5 |  | 0 | 0
21 | Transportni in manipulativni stroški | % | 3 |  | 0 | 0
22 | PRIPRAVA PODATKOV ZA PID kompletni tlorisi in shemami z vrisanimi vsemi spremembami, ki so nastale med izvedbo. | % | 1 |  | 0 | 0
23 | IZDELAVA PID PROJEKTA | % | 3 |  | 0 | 0
| STRELOVOD SKUPAJ : |  |  |  | 0 | 0

## 4_ SIGNALNO_KOMUNIKACIJSKE IN
4. SIGNALNO KOMUNIKACIJSKE INŠTALACIJE
V opisih je zajeto:
Dobava, montaža, prevozi vnos materiala in opreme, iznos in odvoz embalaže. Vsi manipulativni in njim sorodni stroški ter režijski stroški gradbišča. Ves drobni montažni, pritrdilni in spojni ter tesnilni material, potreben za izvedbo posamezne postavke. Zarisovanje in vsklajevanje z ostalimi izvajalci del. Zavarovanje, vsa pripravljalna, zaključna in njim sorodna dela. Tesnenje kabelskih prehodov skozi stene in stropove z namensko tesnilno maso, ter tesnenje vseh kabelskih prehodov na mejah požarnih sektorjev z ognjevarno tesnilno maso. Skrb za pravilno vgradnjo vseh inštalacijskih cevi v medetažne ab plošče (zadosten medsebojni odmik cevi, namestitev cevi v območja po navodilu nadzora). Vsa začasna morebitno potrebna zaščitna obbetoniranja instalacij. Vsa dokazna dokumentacija (meritve, a – testi, garancijski listi, izjave o skladnosti itd), prevedena v slovenski jezik, navodila za vzdrževanje . Poizkusni zagon naprav in funkcionalna predaja naprav uporabniku. Vris vseh sprememb med gradnjo v PZI projekt (podlage za izdelavoPID), najkasneje 30 dni pred tehničnim pregledom objekta.
Način obračuna:
Dela se obračunajo na podlagi dejansko izvršenih del po enotnih cenah predračuna. Izvedena dela morajo biti dokumentirana z gradbeno knjigo, izdelano po standardih stroke. Vse postavke, ki so izražene v dolžinah morajo biti obračunane po posameznih tokokrogih na podlagi priloženih grafičnih prilog z vpisanimi izmerami.
Za vse materiale velja-naveden ali enakovreden
4.1 STRUKTURIRANO OŽIČENJE
Št. | Opis | Enota | Količina | Cena/enoto | Vrednost upravičeni stroški | Vrednost neupravičeni stroški
1 | Telekomunikacijski inštalacijski brezhalogeni kabel 4x2x23 AWG cat. 6 UTP, položen na kabelske police in vpeljan v p/o instalacijske cevi. Dobava in vgradnja. | m | 190 |  |  | 0
2 | Instalacijske cevi samougasne brezhalogene položene p/o, stenah, gipskartonskih predelnih stenah in estrihu komplet s podometnimi instalacijskimi dozami. (notranji premer) Dobava in vgradnja.
| IC RB Φ 32mm | m | 20 |  |  | 0
| IC RB Φ16 in Φ20mm | m | 100 |  |  | 0
3 | Komunikacijska vtičnica RJ 45, kat 6, UTP s samozaporno protiprašno zaščito, za podometno montažo, komplet z nosilcem in okvirjem in ostalim pritrdilnim materialom Dobava in vgradnja. | kos | 9 |  |  | 0
4 | Komunikacijska vtičnica RJ 45, kat 6, UTP s samozaporno protiprašno zaščito, za nadometno montažo, komplet z nosilcem in okvirjem in ostalim pritrdilnim materialom Dobava in vgradnja. | kos | 1 |  |  | 0
5 | TV vtičnica za podometno montažo, komplet z nosilcem in okvirjem in ostalim pritrdilnim materialom Dobava in vgradnja. | kos | 4 |  |  | 0
6 | Komunikacijsko vozlišče GSO v sestavi: Dobava in vgradnja. (kot npr. oz. enakovredna: Monel Pro)
| - komunikacijska prostostoječa omara 18HE (š600xg600mm) z vrati iz kaljenega stekla v kovinskem okvirju in s cilindrično ključavnico. V omaro se vgradi tudi elemente ozvočenja. | kompl. | 1 |  |  | 0
| - priključni panel UTP, kat. 6e, 24RJ45, 1HE | kos | 1 |  |  | 0
| - urejevalnik kablov višine, 1HE | kos | 1 |  |  | 0
| - polica | kos | 1 |  |  | 0
| - razdelilec 5x230V s prenapetostno zaščito za montažo v 19`` omarico, 1HE | kos | 1 |  |  | 0
| - Povezovalni kabel z AMP konektorji RJ45/RJ45, UTPcat6, raznih dolžin | kos | 13 |  |  | 0
| - Gigabitno 24 port Stikalo | kos | 1 |  |  | 0
7 | Dostopna točka za notranjo uporabo, komplet z napajalnikom. Dva grajena radijska oddajnika (na fizičnem nivoju) Hkratno delovanje v 2,4 in 5Ghz frekvenčnem območju oz. mešano Kapaciteta prenosa podatkov do 300 Mbps 1x gigabitno LAN/WAN PoE vmesnik in enkrat 10/100 LAN/WAN vmesnik (redundantnost, agregacija) 2x2 MIMO način delovanja Min 8x SSID Po dve vgrajeni (notranji) antena na radijski vmesnik skupno min.4 Serijski vmesnik za konfiguracijo Garancija : 36 mesecev Vse posodobitve in nadgradnje programske opreme potrebne za delovanje vključene v ceno za celotno življenjsko obdobje-min.5let Podpora za IEEE 802.1X varnostnim funkcionalnostim Podpora za VLAN IEEE 802.1q Omogoča iskanje motenj na uporabljenih frekvenčnih območjih 2,4 in 5Ghz t.i. »spectral scan« Kapaciteta min.50 uporabnikov ob povprečni porabi 2Mbps na posameznega klienta Temperaturno območje delovanja:0°C do +40°C Dobava in montaža. (Kot npr. oz enakovredno: Lancom Systems L-330agn dual) | kos | 1 |  |  | 0
8 | Demontaža in ponovna montaža brezžične dostopovne točke na fasadi objekta, komplet z nosilcem. | komp | 1 |  |  | 0
9 | označevanje kablov in vtičnic | komp | 1 |  |  | 0
10 | Meritve TK inštalacij, izdaja zapisnikov, atestov, potrdil | komp | 1 |  |  | 0
11 | Razna demontažna dela | ur | 2 |  |  | 0
12 | Razna nepredvidena dela - dejanski obračun z vpisom v gradbeni dnevnik | % | 3 |  |  | 0
13 | Drobni in montažni material | % | 3 |  |  | 0
14 | Gradbena pomoč instalaterjem: prebijanje, vratnje lukenj, dolbljenje vtorov,.. | % | 5 |  |  | 0
15 | Transportni in manipulativni stroški | % | 3 |  |  | 0
16 | PRIPRAVA PODATKOV ZA PID kompletni tlorisi in shemami z vrisanimi vsemi spremembami, ki so nastale med izvedbo. | % | 1 |  |  | 0
17 | IZDELAVA PID PROJEKTA | % | 3 |  |  | 0
| STRUKTURIRANO OŽIČENJE SKUPAJ: |  |  |  | 0 | 0
4.2 VIDEO DOMOFONSKI SISTEM
Št. | Opis | Enota | Količina | Cena/enoto | Vrednost | Vrednost
1 | Video domofonski sistem z zunanjo klicno enoto (4 klicne tipke), komplet z napajalnikom, nosilci, dozami, okvirji, delilniki in ostalimi potrebnimi elementi za delovanje sistema. Domofon mora imeti relejski izhod za odpiranje vhodnih vrat preko varnostne centrale evakuacijskih vrat. V ceni zajeti ustrezno dozo za namestitev napajalnika DF sistema. Dobava in montaža. (kot npr. oz. enakovreden: Urmet SINTHESI S2) | kompl. | 1 | 0 |  | 0
2 | Video domofonska sprejemna enota s slušalko in tipko za odpiranje vhodnih vrat, komplet z nosilci, dozami, okvirji in ostalimi potrebnimi elementi za delovanje sistema. Dobava in montaža. (kot npr. oz. enakovreden: Urmet MIRO 4,3") | kompl. | 4 |  |  | 0
3 | Kabel izbran glede na izbrani tip VDF; vpeljan v p/o instalacijske cevi Dobava in vgradnja. | m | 110 |  |  | 0
4 | Električni prejemnik; impulzni 12V Dobava in vgradnja. | kos | 1 |  |  | 0
5 | Instalacijske cevi samougasne brezhalogene položene p/o, stenah, gipskartonskih predelnih stenah in estrihu komplet s podometnimi instalacijskimi dozami. (notranji premer) Dobava in vgradnja.
| IC RB Φ 16mm | m | 80 |  |  | 0
6 | Razna nepredvidena dela - dejanski obračun z vpisom v gradbeni dnevnik | % | 3 |  |  | 0
7 | Drobni in montažni material | % | 3 |  |  | 0
8 | Gradbena pomoč instalaterjem: prebijanje, vratnje lukenj, dolbljenje vtorov,.. | % | 5 |  |  | 0
9 | Transportni in manipulativni stroški | % | 3 |  |  | 0
10 | PRIPRAVA PODATKOV ZA PID kompletni tlorisi in shemami z vrisanimi vsemi spremembami, ki so nastale med izvedbo. | % | 1 |  |  | 0
11 | IZDELAVA PID PROJEKTA | % | 3 |  |  | 0
| DOMOFONSKI SISTEM SKUPAJ: |  |  |  | 0 | 0
| SIGNALNO KOMUNIKACIJSKE INŠTALACIJE SKUPAJ: |  |  |  | 0 | 0
10

## 3_RAZSVETLJAVA
3. RAZSVETLJAVA
(Dobava, montaža,prevozi, zarisovanje, gradbena pomoč)
V opisih je zajeto:
Dobava, montaža, prevozi vnos materiala in opreme, iznos in odvoz embalaže. Vsi manipulativni in njim sorodni stroški ter režijski stroški gradbišča. Ves drobni montažni, pritrdilni in spojni ter tesnilni material, potreben za izvedbo posamezne postavke. Zarisovanje in vsklajevanje z ostalimi izvajalci del. Zavarovanje, vsa pripravljalna, zaključna in njim sorodna dela. Tesnenje kabelskih prehodov skozi stene in stropove z namensko tesnilno maso, ter tesnenje vseh kabelskih prehodov na mejah požarnih sektorjev z ognjevarno tesnilno maso. Skrb za pravilno vgradnjo vseh inštalacijskih cevi v medetažne ab plošče (zadosten medsebojni odmik cevi, namestitev cevi v območja po navodilu nadzora). Vsa začasna morebitno potrebna zaščitna obbetoniranja instalacij. Vsa dokazna dokumentacija (meritve, a – testi, garancijski listi, izjave o skladnosti itd), prevedena v slovenski jezik, navodila za vzdrževanje . Poizkusni zagon naprav in funkcionalna predaja naprav uporabniku. Vris vseh sprememb med gradnjo v PZI projekt (podlage za izdelavoPID), najkasneje 30 dni pred tehničnim pregledom objekta.
Za vse materiale velja-naveden ali enakovreden
Svetilke so navedene komplet s sijalkami, transformatorji in montažnim priborom ter vsemi potrebnimi izrezi za montažo v gips,... Upoštevane so zasilne svetilke z enourno avtonomijo.
Svetilke ki so naveden kot naprimer niso obvezne. Navedene svetilke so bile upoštevane pri izračunih osvetljenosti. Dobavljene svetilke morajo svetlobnotehnično odgovarjati glede doseganja predpisane osvetlitve. Oblikovno ustreznost ter barvo potrdi arhitekt oziroma investitor.
Št. | Opis | Enota | Količina | Cena/enoto | Vrednost upravičeni stroški | Vrednost neupravičeni stroški
1. Splošna razsvetljava
A1 | Vgradna svetilka s prizmatični steklom (PMMA difuzor), LED 31W, 4000K, ohišje iz krivljene dekapirane belo obarvane jeklene pločevine, za vgradnjo v armstrong strop z vidnim robom, dimenzije 597mm x 597mm x 95mm, UGR<19. Komplet s pritrdilnim in montažnim materialom. Barva po ozbiri arhitekta. Dobava in montaža. (kot npr. oz. enakovredna: Intra 106 PR, 3260 Lm, LED 31W, 4000K) | kos | 36 |  | 0
A2 | Nadgradna svetilka s prizmatični steklom (PMMA difuzor), LED 31W, 4000K, ohišje iz krivljene dekapirane belo obarvane jeklene pločevine, dimenzije 600mm x 600mm x 85mm, UGR<19. Komplet s pritrdilnim in montažnim materialom. Barva po ozbiri arhitekta. Dobava in montaža. (kot npr. oz. enakovredna: Intra 216 PR, 3260 Lm, LED 31W, 4000K) | kos | 4 |  | 0
A3 | Nadgradna svetilka s prizmatični steklom (PMMA difuzor), LED 31W, 4000K, ohišje iz krivljene dekapirane belo obarvane jeklene pločevine, dimenzije 200mm x 1200mm x 85mm, UGR<19. Komplet s pritrdilnim in montažnim materialom. Barva po ozbiri arhitekta. Dobava in montaža. (kot npr. oz. enakovredna: Intra 216 PR, 3260 Lm, LED 31W, 4000K) | kos | 7 |  | 0
B1 | Svetilka za vgradnjo v spuščeni strop. LED 21W, 4000K. Nizka vgradna globina, 90mm. Mikro prizmatična optika. Komplet s pritrdilnim in montažnim materialom. Barva po ozbiri arhitekta. Dobava in montaža. (kot npr.: Intra Nitor flat DPR, 1800 Lm, LED 21W, 4000K) | kos | 16 |  | 0
B2 | Svetilka za vgradnjo v spuščeni strop. LED 16W, 4000K. Satinirano steklo IP44. Komplet s pritrdilnim in montažnim materialom. Barva po ozbiri arhitekta. Dobava in montaža. (kot npr. oz. enakovredna: Intra Nitor LED 27W, 4000K + satinirano steklo, IP44) | kos | 12 |  | 0
C1 | STROPNA SVETILKA fi 300, LED 15W, 1400Lm, 4000K, IP43, mikroprizmatični difuzor, komplet s pritrdilnim in montažnim materialom. Barva po ozbiri arhitekta. Dobava in montaža. (kot npr. oz. enakovredna: Intra LONA C DPR 300, 1400Lm, LED 15W, 4000K) | kos | 7 |  | 0
D1 | Stropna okrogla svetilka, direktna osvetlitev, LED 15W, 4000K, v min IP44 izvedbi. Opalni polikarbonatni difuzor. Komplet s pritrdilnim in montažnim materialom. Barva po ozbiri arhitekta. Dobava in montaža. (kot npr. oz. enakovredna: INTRA ETEA DIREKT LED 15W/840 IP65 FO) | kos | 2 |  | 0
E1 | Stenska svetilka s fluo sijalko LED 21W, dolžine 1135mm, z elektronsko predstikalno napravo, komplet s pritrdilnim materialom. Barva po ozbiri arhitekta. Dobava in montaža. (kot npr. oz. enakovredna: Intra MINUS C 2000 lm LED 21W 840 1135 mm) | kos | 2 |  | 0
F1 | Industrijska svetilka. LED 27W, 4000K. Ohišje iz polikarbonata, satinirani opalni difuzorj. IP 65. Komplet s pritrdilnim in montažnim materialom. Dobava in montaža. (kot npr. oz. enakovredna: Intra 5700 3150 lm LED 27W 840 FO 1277mm IP66) | kos | 4 |  | 0
G1 | Stenska svetilka za zunanjo montažo LED 17W, 4000K v IP65 izvedbi. Aluminijasto ohišje, asimetrična optika s steklenim pokrovom. Dimenzije 200mm x 86mm x 79mm. Komplet s pritrdilnim in montažnim materialom. Barva po ozbiri arhitekta. Dobava in montaža. (kot npr. oz. enakovredna: PRISMA 304564 POLO+3 LED 16W 4000K) | kos | 14 | 0 | 0
H1 | Stenska svetilka s fluo sijalko LED 16,4W 2260Lm, 4000K v IP 44 izvedbi. Kovinsko ohišje s steklenim satiniranim pokrovom. Dimenzije 410mm x 95mm x 100mm. Komplet s pritrdilnim in montažnim materialom. Barva po ozbiri arhitekta. Dobava in montaža. (kot npr. oz. enakovredna: glashuette-limburg 50 220.1, LED 16,4W) | kos | 4 |  | 0
H2 | Stenska svetilka s fluo sijalko LED 17,3W 2420Lm, 4000K v IP 44 izvedbi. Kovinsko ohišje s steklenim satiniranim pokrovom. Dimenzije 510mm x 95mm x 100mm. Komplet s pritrdilnim in montažnim materialom. Barva po ozbiri arhitekta. Dobava in montaža. (kot npr. oz. enakovredna: glashuette-limburg 50 221.1, LED 17,3W) | kos | 5 |  | 0
1 | Zaključitev obstoječih kablov na fasadi obejkta za potrebe zunanje razsvetljave v dozi | kompl | 4 |  | 0
2 | Demontaža obstoječih svetil in odvoz na deponijo | kompl | 1 |  | 0
3 | Izvedba meritev osvetljenosti delovnih površin po izvedbi del | kompl | 1 |  | 0
4 | Razna nepredvidena dela - dejanski obračun z vpisom v gradbeni dnevnik | % | 3 |  | 0 | 0
5 | Gradbena pomoč instalaterjem: prebijanje, vratnje lukenj, dolbljenje vtorov,.. | % | 5 |  | 0 | 0
6 | PRIPRAVA PODATKOV ZA PID kompletni tlorisi in shemami z vrisanimi vsemi spremembami, ki so nastale med izvedbo. | % | 1 |  | 0 | 0
7 | IZDELAVA PID PROJEKTA | % | 3 |  | 0 | 0
| SPLOŠNA RAZSVETLJAVA SKUPAJ: |  |  |  | 0 | 0
1. Varnostna razsvetljava
V1 | Nadgradna varnostna svetilka, avtonomna baterija 1h, 11W, pripravni ali trajni spoj. Komplet s pritrdilnim in montažnim materialom. | kos | 19 |  |  | 0
1 | Kontrola obstoječih svetil varnostne razsvetljave. V primeru da so dotrajana se jih zamenja z novimi | kos | 9 |  |  | 0
2 | Piktogram komplet s podlago iz pleksi stekla za spuščeno ali stensko montažo. | kos | 18 |  |  | 0
3 | Izvedba meritev osvetljenosti varnostne razsvetljave in pregled varnostne razsvetljave (aktivna požarna zaščita) v kompletnem objektu | kompl | 1 |  |  | 0
4 | PRIPRAVA PODATKOV ZA PID kompletni tlorisi in shemami z vrisanimi vsemi spremembami, ki so nastale med izvedbo. | % | 3 |  |  | 0
| VARNOSTNA RAZSVETLJAVA SKUPAJ: |  |  |  | 0 | 0
| RAZSVETLJAVA SKUPAJ : |  |  |  | 0 | 0
JR OB RUSKIH BLOKIH

## 2_STIKALNI BLOKI
2. STIKALNI BLOKI | [6 empty] | B
V opisih je zajeto:
Za vse materiale velja-naveden ali enakovreden
Dobava, montaža, prevozi vnos materiala in opreme, iznos in odvoz embalaže. Vsi manipulativni in njim sorodni stroški ter režijski stroški gradbišča. Ves drobni montažni, pritrdilni in spojni ter tesnilni material, potreben za izvedbo posamezne postavke. Zarisovanje in vsklajevanje z ostalimi izvajalci del. Zavarovanje, vsa pripravljalna, zaključna in njim sorodna dela. Tesnenje kabelskih prehodov skozi stene in stropove z namensko tesnilno maso, ter tesnenje vseh kabelskih prehodov na mejah požarnih sektorjev z ognjevarno tesnilno maso. Skrb za pravilno vgradnjo vseh inštalacijskih cevi v medetažne ab plošče (zadosten medsebojni odmik cevi, namestitev cevi v območja po navodilu nadzora). Vsa začasna morebitno potrebna zaščitna obbetoniranja instalacij. Vsa dokazna dokumentacija (meritve, a – testi, garancijski listi, izjave o skladnosti itd), prevedena v slovenski jezik, navodila za vzdrževanje . Poizkusni zagon naprav in funkcionalna predaja naprav uporabniku. Vris vseh sprememb med gradnjo v PZI projekt (podlage za izdelavoPID), najkasneje 30 dni pred tehničnim pregledom objekta.
Za vse materiale velja-naveden ali enakovreden
Št. | Opis | Enota | Količina | Cena/enoto | Vrednost upravičeni stroški | Vrednost neupravičeni stroški
1. PRIKLJUČNO MERILNA OMARA PMO
1 | Podometna priključno merilna omara. | kompl | 1 |  |  | 0
2 | Univerzalni trifazni števec števec delovne energije z notranjo uro. | kompl | 1 |  | 0
3 | NV varovalčni ločilnik 3x100A, komplet z varovalkami 3x50A | kompl | 1 |  |  | 0
4 | odvodnik prenapetosti SPD1 (275V/50kA) | kos | 3 |  |  | 0
5 | Zbiralke Cu | kompl | 1 |  |  | 0
6 | vrstne sponke, drobni vezni in spojni material, uvodnice, DIN letve, pokrovi,… | gar | 1 |  |  | 0
7 | Ožičenje | kompl. | 1 |  |  | 0
8 | Transportni in manipulativni stroški | % | 3 |  | 0 | 0
9 | Nepredvidena dela z vpisom v gradbeni dnevnik | % | 3 |  |  | 0
10 | PRIPRAVA PODATKOV ZA PID kompletni tlorisi in shemami z vrisanimi vsemi spremembami, ki so nastale med izvedbo. | % | 1 |  | 0 | 0
11 | IZDELAVA PID PROJEKTA | % | 3 |  | 0 | 0
| SKUPAJ PMO: | kompl |  |  | 0 | 0
2. R-GL
1 | Podometna omara izdelani iz pločevine komplet z vrati, opremljena z inštalacijskimi letvami, zaščitnimi okvirji, vrati, tipsko ključavnico in žepom za načrte formata A4 z notranje strani. Vsak element v SB mora imeti oznako iz tripolne sheme. dim (ŠxVxG): 600/1000/150mm | kompl | 1 |  |  | 0
2 | glavno stikalo 80A 3P, komplet z ročico | kos | 1 |  |  | 0
3 | instalacijski odklopnik 1p B/C 6,10,16A | kos | 45 |  |  | 0
4 | Varovalčno ločilno stikalo 3x50A z elektronskim indikatorjem, komplet z varovalkami 3x40A | kompl | 2 |  | 0
5 | Varovalčno ločilno stikalo 3x32A z elektronskim indikatorjem, komplet z varovalkami 3x25A | kompl | 2 |  |  | 0
3 | instalacijski odklopnik 1p B/C 6,10,16A | kos | 40 |  |  | 0
3 | instalacijski odklopnik 1p B/C 6,10A (razsvetljava) | kos | 5 |  | 0
6 | RCBO (KZS) 2p/B10/0,03A/tipA (razsvetljava) | kos | 1 |  | 0
7 | RCD (FID) 4p/63/0,03A/tipA | kos | 2 |  |  | 0
8 | Rele 230V/10A/2CO, komplet z nosilcem za montažo na letev | kos | 1 |  |  | 0
9 | Impulzni rele 230V/16A/1CO | kos | 3 |  | 0
10 | Modularni kontaktor 230V/20A/4NO | kos | 2 |  |  | 0
11 | Modularni kontaktor 230V/20A/2NO (razsvetljava) | kos | 2 |  | 0 | 0
12 | Modularni kontaktor 230V/20A/4NC | kos | 1 |  |  | 0
13 | Modularni kontaktor 230V/20A/2NC | kos | 1 |  |  | 0
14 | Stikalo za montažo na letev 230V/1-0 | kos | 1 |  |  | 0
15 | Stikalo za montažo na letev 230V/1-2 | kos | 1 |  | 0
16 | Digitalna tedenska programska ura - baterijsko napajanje AAA, relejski izhod. | kos | 1 |  |  | 0
16 | Digitalna tedenska programska ura - baterijsko napajanje AAA, relejski izhod. (razsvetljava) | kos | 1 |  | 0
17 | Svetilka za montažo na vrata omare rdeča/zelena 230V | kos | 2 |  |  | 0
18 | Svetlobno stikalo časovno nastavljivo, z relejskim izhodom 230V/16A, komplet z zunanjim senzorjem svetlobe | kos | 1 |  | 0
19 | odvodnik prenapetosti SPD2 (275V/50kA) | kos | 4 |  |  | 0
20 | Zbiralke Cu | kompl | 1 |  |  | 0
21 | vrstne sponke, drobni vezni in spojni material, uvodnice, DIN letve, pokrovi,… | gar | 1 |  |  | 0
22 | Ožičenje | kompl | 1 |  |  | 0
23 | Transportni in manipulativni stroški | % | 3 |  | 0 | 0
24 | Nepredvidena dela z vpisom v gradbeni dnevnik | % | 3 |  | 0 | 0
25 | PRIPRAVA PODATKOV ZA PID kompletni tlorisi in shemami z vrisanimi vsemi spremembami, ki so nastale med izvedbo. | % | 1 |  | 0 | 0
26 | IZDELAVA PID PROJEKTA | % | 3 |  | 0 | 0
| SKUPAJ STIKALNI BLOK R-GL: |  |  |  | 0 | 0
3. R-PRALNICA
1 | Tipska nadometna omara za 36 modulov | kompl | 1 |  |  | 0
2 | glavno stikalo 40A 3P | kos | 1 |  |  | 0
3 | instalacijski odklopnik 1p B/C 6,10,16A | kos | 6 |  |  | 0
4 | RCD (FID) 4p/40/0,03A/tipA | kos | 1 |  |  | 0
5 | odvodnik prenapetosti SPD2 (275V/50kA) | kos | 4 |  |  | 0
6 | Zbiralke Cu | kompl | 1 |  |  | 0
7 | vrstne sponke, drobni vezni in spojni material, uvodnice, DIN letve, pokrovi,… | gar | 1 |  |  | 0
8 | Ožičenje | kompl | 1 | 0 |  | 0
9 | Transportni in manipulativni stroški | % | 3 |  |  | 0
10 | Nepredvidena dela z vpisom v gradbeni dnevnik | % | 3 |  |  | 0
11 | PRIPRAVA PODATKOV ZA PID kompletni tlorisi in shemami z vrisanimi vsemi spremembami, ki so nastale med izvedbo. | % | 1 |  |  | 0
12 | IZDELAVA PID PROJEKTA | % | 3 |  |  | 0
| SKUPAJ STIKALNI BLOK R-PRALNICA: |  |  |  | 0 | 0
4. R-TP (toplotna postaja)
1 | Nadometna omara izdelani iz pločevine komplet z vrati, opremljena z inštalacijskimi letvami, zaščitnimi okvirji, vrati, tipsko ključavnico in žepom za načrte formata A4 z notranje strani. Vsak element v SB mora imeti oznako iz tripolne sheme. dim (ŠxVxG): 600/600/150mm | kompl | 1 |  | 0
2 | glavno stikalo 63A 3P | kos | 1 |  | 0
3 | instalacijski odklopnik 1p B/C 4,6,10,16A | kos | 7 |  | 0
4 | instalacijski odklopnik 3p C32,16A | kos | 1 |  | 0
5 | RCBO (KZS) 4p/B16/0,3A/tipA | kos | 1 |  | 0
6 | RCBO (KZS) 2p/B16/0,3A/tipA | kos | 1 |  | 0
7 | Modularni kontaktor 230V/20A/2NO | kos | 5 |  | 0
8 | Stikalo za montažo na vrata omare 230V/1-0-2/1p | kos | 3 |  | 0
9 | Tedenska programska stikalna ura - digitalna | kos | 1 |  | 0
10 | Svetilka za montažo na vrata omare zelena 230V | kos | 4 |  | 0
11 | odvodnik prenapetosti SPD2 (275V/50kA) | kos | 3 |  | 0
12 | Zbiralke Cu | kompl | 1 |  | 0
13 | vrstne sponke, drobni vezni in spojni material, uvodnice, DIN letve, pokrovi,… | gar | 1 |  | 0
14 | Ožičenje | kompl | 1 |  | 0
15 | Transportni in manipulativni stroški | % | 3 |  | 0
16 | Nepredvidena dela z vpisom v gradbeni dnevnik | % | 3 |  | 0
17 | PRIPRAVA PODATKOV ZA PID kompletni tlorisi in shemami z vrisanimi vsemi spremembami, ki so nastale med izvedbo. | % | 1 |  | 0
18 | IZDELAVA PID PROJEKTA | % | 3 |  | 0
| SKUPAJ STIKALNI BLOK R-TP: |  |  |  | 0 | 0
| STIKALNI BLOKI SKUPAJ: |  |  |  | 0 | 0

## 1_INSTALACIJSKI MATERIAL
1. INSTALACIJSKI MATERIAL
V opisih je zajeto:
Dobava, montaža, prevozi vnos materiala in opreme, iznos in odvoz embalaže. Vsi manipulativni in njim sorodni stroški ter režijski stroški gradbišča. Ves drobni montažni, pritrdilni in spojni ter tesnilni material, potreben za izvedbo posamezne postavke. Zarisovanje in vsklajevanje z ostalimi izvajalci del. Zavarovanje, vsa pripravljalna, zaključna in njim sorodna dela. Tesnenje kabelskih prehodov skozi stene in stropove z namensko tesnilno maso, ter tesnenje vseh kabelskih prehodov na mejah požarnih sektorjev z ognjevarno tesnilno maso. Skrb za pravilno vgradnjo vseh inštalacijskih cevi v medetažne ab plošče (zadosten medsebojni odmik cevi, namestitev cevi v območja po navodilu nadzora). Vsa začasna morebitno potrebna zaščitna obbetoniranja instalacij. Vsa dokazna dokumentacija (meritve, a – testi, garancijski listi, izjave o skladnosti itd), prevedena v slovenski jezik, navodila za vzdrževanje . Poizkusni zagon naprav in funkcionalna predaja naprav uporabniku. Vris vseh sprememb med gradnjo v PZI projekt (podlage za izdelavoPID), najkasneje 30 dni pred tehničnim pregledom objekta.
Način obračuna:
Dela se obračunajo na podlagi dejansko izvršenih del po enotnih cenah predračuna. Izvedena dela morajo biti dokumentirana z gradbeno knjigo, izdelano po standardih stroke. Vse postavke, ki so izražene v dolžinah morajo biti obračunane po posameznih tokokrogih na podlagi priloženih grafičnih prilog z vpisanimi izmerami.
Za vse materiale velja-naveden ali enakovreden
Št. | Opis | Enota | Količina | Cena/enoto | Vrednost upravičeni stroški | Vrednost neupravičeni stroški
1 | Energetski kabel s finožičnimi Cu vodniki - 0,6/1 kV, vpeljan v inštalacijske cevi in položen na kabelske police, komplet s priklopi Dobava in vgradnja.
| FG7OR 5x10mm² (TČ_ZE) | m | 25 | 0 | 0
| FG7OR 4x2,4mm² (povezave med TČ_ZE in TČ_NE) | m | 25 |  | 0
| NYM 5x2,5mm² (el. grelec v TČ_NE) | m | 20 |  | 0
| NYM 3x2,5mm² (el. grelec v bojlerju) | m | 20 |  | 0
| NYM 3x2,5mm² | m | 200 |  |  | 0
| NYM 7x1,5mm² (povezava konvektor-TS uskladiti z opremo) | m | 90 |  | 0
| NYM 4x1,5mm² (termostati talno) | m | 160 |  | 0
| NYM 3x1,5mm² (splošna razsvetljava) | m | 310 |  | 0
| NYM 3x1,5mm² (varnostna razsvetljava) | m | 140 |  |  | 0
| NYM 2x1,5mm² (splošna razsvetljava) | m | 50 |  | 0
| H05RR-F 3x1,5mm² (črpalke) | m | 30 |  | 0
2 | Kabel s Cu vodniki in pletenim oklopom, položen pretežno na kabelske police in delno vpeljan v instalacijske cevi Dobava in vgradnja.
| LiHCH 4x1,5 mm² (MV) | m | 20 |  | 0
| LiHCH 2x0,75 mm² (svetlobno tipalo) | m | 20 |  | 0
| LiHCH 2x0,75 mm² (temp. tipala) | m | 20 |  | 0
3 | Zvijavi vodnik z rumeno-zeleno izolacijo za izenačevanje potencialov in povezavo kovinskih mas, položen prosto ali uvlečen v predhodno položene instalacijske cevi, komplet z cevnimi objemkami, trajnimi vijačnimi spoji itd.) Dobava in vgradnja.
| 16mm² (H07Z-K) | m | 35 |  | 0
| 10mm² (H07Z-K) | m | 15 |  | 0
| 6mm² (H07Z-K) | m | 50 |  | 0
4 | Instalacijske cevi samougasne brezhalogene položene p/o, stenah, gipskartonskih predelnih stenah in estrihu komplet s podometnimi instalacijskimi dozami. Dobava in vgradnja.
| IC RB Φ 30mm | m | 20 |  | 0
| IC RB Φ 25mm | m | 20 |  | 0
| IC RB Φ 20mm | m | 80 |  | 0
| IC RB Φ 16mm | m | 110 |  | 0
| IC RB Φ 16mm | m | 180 |  |  | 0
5 | Plastična gibljiva rebrasta cev, znotraj ojačana s spiralno zvito plastično žico, raznih dimenzij, komplet z začetnim in končnim elementom za priklop na uvodnico. Dobava in vgradnja. | m | 15 |  | 0
6 | Instalacijske cevi nadometne brezhalogene, samougasne, komplet s koleni ter nosilnim in pritrdilnim materialom Dobava in vgradnja.
| PN Φ16, PN Φ20, PN Φ25 (za strojne inštalacije) | m | 30 |  | 0
| PN Φ16 (splošna razsvetljava) | m | 30 |  | 0
7 | Instalacijski kanali različnih dimenzij Dobava in vgradnja. | m | 20 |  | 0
8 | Nadometna razvodna doza samougasna, brezhalogena, različnih dimenzij: (strojne inštalacije) Dobava in vgradnja. | kos | 8 |  | 0
9 | Nadometna/podometna razvodna doza samougasna, brezhalogena, različnih dimenzij (splošna razsvetljava) Dobava in vgradnja. | kos | 15 |  | 0
10 | Kabelske police, izdelane iz perforirane pločevine, komplet s spojnim, nosilnim in pritrdilnim materialom (zagotovljeni galvanski in mehanski spoji med posameznimi segmenti) Dobava in vgradnja.
| - kabelska polica PK 50 | m | 20 |  |  | 0
| - kabelska polica PK 50 (splošna razsvetljava, strojne inštalacije) | m | 30 |  | 0
11 | Doza DIP komplet s Cu zbiralko Dobava in vgradnja. | kos | 4 |  | 0
12 | Razni spoji za izenačitev potencialov (vijačeni, objemni, itd) | kos | 25 |  | 0
13 | Senzor prisotnosti (180°/360°) z 16A relejskim izhodom Dobava in vgradnja. | kos | 13 |  | 0
14 | Demontaža obstoječih stikal | kos | 55 |  | 0
15 | Podometno stikalo, 250V, komplet z montažnim in okrasnim okvirjem za montažo v: - obstoječo podometno dozo fi 60mm (zamenjava obstoječih stikal) - komplet z ustrezno dozo za montažo več stikal skupaj (nova stikala) (Barva in model po izbiri arhitekta) Dobava in vgradnja.
| stikalo navadno | kos | 39 |  | 0
| stikalo navadno z lučko | kos | 1 |  | 0
| stikalo navadno IP44 | kos | 4 |  | 0
| stikalo izmenično | kos | 4 |  | 0
| tipkalo | kos | 15 |  | 0
16 | Nadometno stikalo, 250V, komplet z ustrezno dozo, montažnim in okrasnim okvirjem za montažo več stikal skupaj - modularni program. (Barva in model po izbiri arhitekta) Dobava in vgradnja.
| stikalo navadno | kos | 2 |  | 0
17 | Podometna vtičnica, komplet z montažnim in okrasnim okvirjem za montažo v: - obstoječo podometno dozo fi 60mm (zamenjava obstoječih vtičnic) - komplet z ustrezno dozo za montažo več vtičnic skupaj (nove vtičnice) (Barva in model po izbiri arhitekta) Dobava in vgradnja.
| 250V, 16A, 1P+N+PE | kos | 140 |  |  | 0
| 250V, 16A, 1P+N+PE, IPX5 | kos | 5 |  |  | 0
18 | Nadometna vtičnica, komplet z ustrezno dozo, montažnim in končnim okvirjem - sestavljivi program, IP44. Dobava in vgradnja.
| 250V, 16A, 1P+N+PE | kos | 5 |  |  | 0
19 | Na obstoječih pozicijah vtičnic v igralnicah se vgradi 3x vtičnica in se jih prestavi iz višini 1,5m na višino 1,8m. | kompl | 23 |  |  | 0
20 | Fiksna priključnica Dobava in vgradnja. | kos | 2 |  |  | 0
21 | Tipka za izklop v sili (230V / NO), montirana na fasadi objekta Dobava in vgradnja. | kos | 1 |  |  | 0
21 | Razni priklopi:
| priklop toplotne črpalke zunanje in notranje enote | kompl | 1 |  | 0
| priklop prezračevalne naprave in pripadajoči upravljalni panel | kompl | 1 |  | 0
| priklop el. grelca v TČ_NE | kos | 1 |  | 0
| priklop el. grelca v bojlerju | kos | 1 |  | 0
| priklop črpalk (transportne) | kos | 4 |  | 0
| priklop temperaturnih tipal | kos | 7 |  | 0
| priklop mešalnih ventilov | kos | 2 |  | 0
| priklop krmilnika talnega ogrevanja, vgrajenega v omarico talnega ogrevanja | kos | 3 |  | 0
| priklop obstoječih klima naprav | kos | 4 |  |  | 0
| priklop ON/OFF ventilov 24V (na krmilnik talnega ogrevanja) | kos | 26 |  | 0
| priklop sobnih termostatov talnega ogrevanja (na krmilnik talnega ogrevanja) | kos | 11 |  | 0
| priklop konvektorjev | kos | 6 |  | 0
| priklop sobnih termostatov konvektorjev | kos | 5 |  | 0
| priklop relejskega modula konvektorjev za povezavo dveh konvektorju na termostat | kos | 1 |  | 0
| priklop prostorskih tipal | kos | 3 |  | 0
| priklop odvodnega ventilatorja | kos | 1 |  |  | 0
| priklop terminala vrat na evakuacijski poti, komplet z pripadajočo ključavnico, končnim stikalom ter povezavo na domofon, programsko uro, tipkami za prehod uporabnikov ter zvoćčno signalizacijo | komlp | 1 |  |  | 0
| priklop el. tend in vremenske centrale | kompl | 4 |  |  | 0
22 | označevanje kablov pri prehodu v stikalne bloke z napisnimi tablicami | komp | 1 |  | 0
23 | Meritve električnih inštalacij, izdaja zapisnikov, atestov, potrdil | komp | 1 |  | 0
24 | Razna demontažna dela | ur | 16 |  | 0
25 | Razna nepredvidena dela - dejanski obračun z vpisom v gradbeni dnevnik | % | 3 |  | 0 | 0
26 | Drobni in montažni material | % | 3 |  | 0 | 0
27 | Gradbena pomoč instalaterjem: prebijanje, vratnje lukenj, dolbljenje vtorov,.. | % | 5 |  | 0 | 0
28 | Transportni in manipulativni stroški | % | 3 |  | 0 | 0
29 | PRIPRAVA PODATKOV ZA PID kompletni tlorisi in shemami z vrisanimi vsemi spremembami, ki so nastale med izvedbo. | % | 1 |  | 0 | 0
30 | IZDELAVA PID PROJEKTA | % | 3 |  | 0 | 0
| INSTALACIJSKI MATERIAL SKUPAJ: |  |  |  | 0 | 0
JR OB RUSKIH BLOKIH

## REKAPIT STROJNE
5.3.4.2 POPIS MATERIALA IN DEL
ENERGETSKA SANACIJA VRTEC DORNBERK
| VREDNOST UPRAVIČENI STROŠKI | VREDNOST NEUPRAVIČENI STROŠKI
VODOVOD | 0 | 0
OGREVANJE HLAJENJE | 0 | 0
PREZRAČEVANJE | 0 | 0
SKUPAJ (brez DDV-ja) € : | 0 | 0
PREHODI INSTALACIJ SKOZI POŽANE SEKTORJE - TESNENJE

## VODOVOD E.S.
VODOVOD
Pri vseh pozicijah je potrebno upoštevati dobavo in montažo elementov ter spojni in tesnilni material.
Za vse materiale velja: naveden ali enakovreden
Št. | Opis | Enota | Količina | Cena/ enoto | Vrednost upravičeni sroški | Vrednost neupravičeni stroški
RAZVOD IN PRIPRAVA VODE
1 | HORIZONTALNI VODOMER
Dobava in montaža z holendri, spojnim in tesnilnim materialom
DN 20 Qn= 2,5 m3/h, Qmax=4,2m3/h
z možnostjo priklopa za dalinskega očitavanja stanja (porabe)
tip: določi upravljalec vodovoda
Dobava in montaža z holendri, spojnim in tesnilnim materialom
|  | kos | 1 | 0 | 0
2 | POKONČEN PROSTOSTOJEČI BOJLER volumna 200 litrov, -z neprekinjeno trdo PU izolacijo 50mm in plašč iz polistirola -površina cevnega izmenjevalca 1,9m2, -prirobnica 180mm -delovni tlak max 10 bar -z Mg-anodo, -termometer -el grelcem 2kW mere: fi 560x1370mm
npr. | SUNSYSTEM tip: SWPN 200L | kpl | 1 | 0 | 0
3 | EKSPANZIJSKA POSODA za STV pretočna zaprta varnostna posoda namenjena za sanitarno vodo, v skladu z DIN4807, za montažo na steno, izdelana iz korozijsko zaščitenega ohišja iz varjene jeklene pločevine in membrane, ter polnjena z dušikom, z vgrajenim manometrom na ohišju in priključkom za tlačne preizkuse. V=12 l predtlak dušika 1,4bar max. Obratovalni tlak 6 bar min tlak polnjenja 2bar
|  | kos | 1 | 0 | 0
4 | PRETOČNI VENTIL ZA EKSPANZIJSKO POSODO z notranjim navojnmim priključkom, z izpustno pipico, komplet z nabavo in montažo, PN16 DN20
|  | kos | 1 | 0 | 0
5 | VARNOSTNI VENTIL - VZMETNI
nadtlak odpiranja 6 bar, kot visokohodni ventil, z navojnim priključkom, okrov iz nodularne litine, notranja garnitura iz nerjavnega jekla, z mehko zatesnitvijo, PN16
| DN 20 | kos | 1 | 0 | 0
6 | NEPOVRATNI VENTIL z notranjim navojem, NP10 vključno s tesnilnim materialom
| DN 15 | kos | 1 | 0 | 0
| DN 20 | kos | 1 | 0 | 0
7 | TERMOMETER Termometer na vzmet v okroglem ohišju fi 63mm za območje 0…120°C
|  | kos | 6 | 0 |  | 0
8 | MANOMETER Manometer na vzmet z manometrsko pipo v okroglem ohišju fi 63mm za območje 0…10bar
|  | kos | 1 | 0 |  | 0
9 | KROGELNI VENTIL izdelan iz medenine z navojnimi priključki in izpustno pipico za PN16, vključno s tesnilnim materialom.
| DN 15 | kos | 13 | 0 |  | 0
| DN 20 | kos | 9 | 0 |  | 0
10 | Krogelni ventil s prigrajeno izpustno pipico, izdelan iz medenine z prirobničnimi priključki, za PN16, za hladno vodo
| DN 65 | kos | 1 | 0 |  | 0
11 | PODOMETNI VENTIL
za nazivni tlak PN10, za hladno vodo vključno s tesnilnim materialom
| DN15 | kos |  | 0 |  | 0
12 | TERMIČNI MEŠALNI VENTILI
Tehnične lastnosti: Maksimalni delovni tlak: 10 bar Opomba: Za tlak večji od 5 barov priporočamo uporabo ventila za zmanjševanje oz. uravnavanje tlaka Minimalni delovni tlak:0,5 bar Priporočeni delovni tlak: 1–5 bar Maksimalna temperatura tople vode: 85 °C Standardni temperaturni razpon: 20 °C–50 °C Varnostno blokiranje: 38°C
npr. | TERMOMAT tip: | kos | 5 | 0 |  | 0
13 | PODOMETNA OMARICA
podometna inox omarica za vgradnjo termostatskega ventila
|  | kos | 5 | 0 |  | 0
| podometna inox omarica za vgradnjo moularnega ventila ter vetilov na hladni topli in cerkulaciji | kos | 4 | 0 |  | 0
14 | ČISTILNI KOS
z notranjimi navojnimi priključki, s poševnim sedežem za sanitarno vodo, komplet z dobavo in montažo
| DN15 | kos | 4 | 0 |  | 0
| DN20 | kos | 1 | 0 |  | 0
15 | POLNILNO PRAZNILNA PIPA
Polnilno praznilna pipa z navojnimi priključki in priključkom za gibko cev
| DN15 | kos | 1 | 0 |  | 0
16 | Napisne tablice za označitev glavnih elementov.
|  | kpl | 1 | 0 |  | 0
17 | OBTOČNA ČRPALKA ( Čsan-SANITARNA VODA) za toplo vodo do +120°C, skupaj z nosilnim ogrodjem in tesnilnim materialom, za podatke: dp=20kPa, V`=0,015m3/h Pel=25W, U=230V
|  | kos | 1 | 0 |  | 0
18 | Sanpress sistemske cevi (CrNiMo)iz plemenitega jekla,za uporabo v sanitarnih inštalacijah. Ustreza standardu EN10312
komplet s fitingi iz rdeče litine (kolena, redukcije, T-kosi), vključen spojni in tesnilni material.
Gola cev, vključno ves tesnilni material
| DN 15 (18x1,00 mm) | m | 195 | 0 |  | 0
| DN 20 (22x1,2 mm) | m | 78 | 0 |  | 0
19 | Izolacija cevi za hladno vodo vodenih vidno ali v instalacijskih jaških s parozaporno izolacijo (ARMSTRONG ARMAFLEX TUBOLIT SR) debeline 9 mm, razvodi v stenah (kopalnice, sanitarije)
| DN 15 (18x1,00 mm) | m | 55 | 0 |  | 0
| DN 20 (22x1,2 mm) | m | 34 | 0 |  | 0
20 | Izolacija cevi za toplo vodo vodenih vidno ali v instalacijskih jaških s parozaporno izolacijo (ARMSTRONG ARMAFLEX TUBOLIT SR) debeline 13 mm, razvodi v predelnih stenah (kopalnice, sanitarije) debeline 13 mm
| DN 15 (18x1,00 mm) | m | 140 | 0 |  | 0
| DN 20 (22x1,2 mm) | m | 44 | 0 |  | 0
21 | CEVOVODI Plastična vodovodna cev izdelana po DIN 16892/93, (npr. PE-X/Al/PE, GEBERIT tip MEPLA ali TCE) skupaj z Ms ali PE fitingi za stiskanje, vsem potrebnim montažnim in pritrdilnim materialom, tovarniško toplotno zaščitene s PE penasto gumo debeline 10 mm (razvodi tople vode v tleh, stenskih utorih ali montažnih stenah)
| DN15 | m | 76 | 0 |  | 0
| DN20 | m | 4 | 0 |  | 0
22 | Cevi izdelane iz jekla, za cevni navoj, varjene ali brezšivne, galvanizirane s cinkom, srednjetežke, vključno vsi fazonski pocinkani kosi iz temper litine, cevi odgovarjajo po DIN 2440, fazonski kosi po DIN 2950
Gola cev, vključno ves tesnilni material
| DN 50 | m | 21 | 0 |  | 0
| DN 65 | m | 18 | 0 |  | 0
23 | Izolacija cevi za hladno vodo vodenih vidno ali v instalacijskih jaških s parozaporno izolacijo (ARMSTRONG ARMAFLEX TUBOLIT SR) debeline 9 mm, razvodi v stenah
| DN 50 (57,0x2,90 mm) | m | 21 | 0 |  | 0
| DN 65 (76,1x3,65 mm) | m | 18 | 0 |  | 0
KANALIZACIJA
24 | CEV ZA ODPADNO VODO npr. Geberit Silent PP20 iz PP, oddporna na toplo vodo kratkotrajno do 95°C (trajno na 60°C), skladno z ONORM B 2501, (skupaj s fazonskimi kosi, spojnim in tesnilnim materilaom, obešalnimi objemkami...) Cevi so v palicah dolžine 3 m.
| Ø 32 | m | 80 | 0 |  | 0
| Ø 50 | m | 41 | 0 |  | 0
| Ø 75 | m | 4 | 0 |  | 0
| Ø 110 | m | 53 | 0 |  | 0
| Ø 125 | m | 11 | 0 |  | 0
25 | ČISTILNI KOS s tovarniško vgrajenim tesnilom npr.: proizvod POLOPLAST Tip: POLO-KAL NG
| Ø 110 | kos | 3 | 0 |  | 0
26 | TALNI SIFON iztok 3 st., vrsta plastike PP, priključek DN50 s stranjskim dotokom DN50, z nasadnim kosom in okvirjem rešetke, rešetka iz nerjavnega jekla, nazivne mere okvirja rešetke 150x150 mm
|  | kos | 6 | 0 |  | 0
IGRALNICE Z SANITARIJAM 1,2,3,4
27 | OTROŠKI UMIVALNIK
Kompleten umivalnik, sestavljen iz: -umivalnika, iz sanitarne keramike, srednje kvalitete, primeren za montažo na zid, barva in tip po izbiri arhitekta -odtočnega ventila in sifona za umivalnik, dim 50mm -stoječe enoročne baterije DN15 s fiksnim izpustom in perlatorjem -dveh kotnih ventilov DN15
npr.: | Proiz: / tip: po izbiri investitorja | kos | 12 | 0 |  | 0
28 | UMIVALNIK
Kompleten umivalnik, sestavljen iz: -umivalnika, iz sanitarne keramike, srednje kvalitete, primeren za montažo na zid, barva in tip po izbiri arhitekta -odtočnega ventila in sifona za umivalnik, dim 50mm -stoječe enoročne baterije DN15 s fiksnim izpustom in perlatorjem -dveh kotnih ventilov DN15
npr.: | Proiz: / tip: po izbiri investitorja | kos | 3 | 0 |  | 0
29 | KOPALNA KAD
pravokotne oblike dim sestavljena iz:
iz sanitarne keramike
stenska enoročna mešalna baterija Ø15 z gibko cevjo in pršilno glavo
odlivnim ventilom Ø50
dim:900x700 mm
npr.: | Proiz: / tip: po izbiri investitorja | kos | 1 | 0 |  | 0
30 | OTROŠKA WC ŠKOLJKA
Straniščna školjka iz sanitarne keramike - konzolna (viseča) na steni, vključno s sedežno desko s pokrovom, barva in tip školjke po izbiri arhitekta. Zajeta tudi suhomontažna nosilna konzola, pritrdilni in tesnilni material. Podometni splakovalnik z nosilnim ogrodjem za WC, iz plastike, z izolacijo proti rosenju, z notranjo garnituro, z odtokom, kotnim ventilom in splakovalno cevjo, splakovalna količina 6l, aktiviranje od spredaj z dvojno tipko po izbri arhitekta. Z nosilnim okvirjem za suho montažo. Srednjega cenovnega razreda.
npr.: | Proiz: / tip: po izbiri investitorja | kos | 6 | 0 |  | 0
31 | PREHODI INSTALACIJ SKOZI POŽANE SEKTORJE - TESNENJE
Straniščna školjka iz sanitarne keramike - konzolna (viseča) na steni, vključno s sedežno desko s pokrovom, barva in tip školjke po izbiri arhitekta. Zajeta tudi suhomontažna nosilna konzola, pritrdilni in tesnilni material. Podometni splakovalnik z nosilnim ogrodjem za WC, iz plastike, z izolacijo proti rosenju, z notranjo garnituro, z odtokom, kotnim ventilom in splakovalno cevjo, splakovalna količina 6l, aktiviranje od spredaj z dvojno tipko po izbri arhitekta. Z nosilnim okvirjem za suho montažo. Srednjega cenovnega razreda.
npr.: | Proiz: / tip: po izbiri investitorja | kos | 2 | 0 |  | 0
OSTALI SANITARIJE IN SKUPNA GARDEROBA
32 | UMIVALNIK
Kompleten umivalnik, sestavljen iz: -umivalnika, iz sanitarne keramike, srednje kvalitete, primeren za montažo na zid, barva in tip po izbiri arhitekta -odtočnega ventila in sifona za umivalnik, dim 50mm -stoječe enoročne baterije DN15 s fiksnim izpustom in perlatorjem -dveh kotnih ventilov DN15
npr.: | Proiz: / tip: po izbiri investitorja | kos | 1 | 0 |  | 0
33 | UMIVALNIK UGRADNJI V PULT
Kompleten umivalnik, sestavljen iz: -umivalnika, iz sanitarne keramike, srednje kvalitete, primeren za montažo v pult, barva in tip po izbiri arhitekta -odtočnega ventila in sifona za umivalnik, dim 50mm -stoječe enoročne baterije DN15 s fiksnim izpustom in perlatorjem -dveh kotnih ventilov DN15
npr.: | Proiz: / tip: po izbiri investitorja | kos | 1 | 0 |  | 0
34 | WC ŠKOLJKA
Straniščna školjka iz sanitarne keramike - konzolna (viseča) na steni, vključno s sedežno desko s pokrovom, barva in tip školjke po izbiri arhitekta. Zajeta tudi suhomontažna nosilna konzola, pritrdilni in tesnilni material. Podometni splakovalnik z nosilnim ogrodjem za WC, iz plastike, z izolacijo proti rosenju, z notranjo garnituro, z odtokom, kotnim ventilom in splakovalno cevjo, splakovalna količina 6l, aktiviranje od spredaj z dvojno tipko po izbri arhitekta. Z nosilnim okvirjem za suho montažo. Srednjega cenovnega razreda.
npr.: | Proiz: / tip: po izbiri investitorja | kos | 1 | 0 |  | 0
35 | KOMPLET PRHA (TUŠ KAD)
Školjka za tuširanje, dimenzije 80x80 cm, z točkovnim odtokom s sifonom.
Enoročna armatura za prho DN15 z ročno prho in gibko cevjo iz kovine, kromirano, s pomično konzolo za prho in podometna ventila.
Steklena stena širine 80 cm s kromanim profilom za pritrditev na steno ter pritrditveno konzolo, barva in tip po izbiri arhitekta.
npr.: | Proiz: / tip: po izbiri investitorja | kos | 1 | 0 |  | 0
PRALNICA
36 | PRALNO KORITO
sestoječe iz:
stoječa enoročna mešalna baterija Ø15 z veznima cevkama in kotnima ventiloma Ø15
odlivni ventil Ø32, s čepom in držalom
sifon za dvojni priključek in priključkom za pomivalni stroj
lovilec maščob z nastavljivim iztokom
| Proizvod/tip: po izbiri investitorja | kos | 1 | 0 |  | 0
37 | KROGELNA PIPA
nastavkom za gumi cev, tesnili in vijaki za pralni in pomivalni stroj.
|  | kos | 1 | 0 |  | 0
37 | STENSKI VGRADNJI SIFON
| za pralni in pomivalni stroj, s pritrdilnim in tesnilnim materialom . Komplet z dobavo in montažo. | kos | 1 | 0 |  | 0
STRONICA
39 | Korito za montažo v klima strojnici sestoječega iz:
školjka iz nerjaveče pločevine za pritrditev na zid
B×L= 350×300 mm
zidna pipa z nastavkom za gumi cev
DN 15
prehodni podometni ventil DN 15
| sifon za umivalnik z odlivnim ventilom DN 25 | kos | 1 | 0 |  | 0
39 | KROGELNA PIPA
nastavkom za gumi cev
|  | kos | 1 | 0 |  | 0
OPREMA SANITARNIH ELEMENTOV
41 | OGLEDALO
ogledalo, dim. 600x400x4 mm, s posnetimi robovi, pritrdil-nim in obešalnim materialom
|  | kos | 18 | 0 |  | 0
41 | POLIČKA
polička-etažera iz sanitarnega porcelana dim. cca 600 mm s pritrdilnim materialom
|  | kos | 18 | 0 |  | 0
42 | DRŽALO ZA PAPIRANTE BRISAČE
kromirano obojestransko vpeto s pritrdilnim materialom
|  | kos | 18 | 0 |  | 0
44 | DRŽALO ZA TOALETNI PAPIR
medeninastega, kromiranega komplet s pritrdilnim materialom
|  | kos | 9 | 0 |  | 0
45 | METLICA ZA WC
skupaj z držalom za metlico
|  | kos | 9 | 0 |  | 0
46 | KOŠ ZA SMETI
s pokrovom, odpiranje z nožnim pritiskom
|  | kos | 18 | 0 |  | 0
47 | DOZATOR ZA TEKOČE MILO
Ročni, iz nerjaveče pločevine, komplet s pritrdilnim materialom
| Kompleten umivalnik s polnogo , sestavljen iz: -umivalnika, iz sanitarne keramike, srednje kvalitete, primeren za montažo na zid, barva in tip po izbiri arhitekta -odtočnega ventila in sifona za umivalnik, dim 50mm -stoječe enoročne baterije DN15 s fiksnim izpustom in perlatorjem -kotnega ventila DN15 | kos | 18 | 0 |  | 0
DEMONTAŽNA DELA
48 | DEMONTAŽA SANITARNIH PORABNIKOV
demontaža obstooječih neuporabnih sanitarih porabnikov
| bojler, wc školka, umivalik kompret z pipami in sifoni ter odvoz na deponijo | kos | 28 | 0 |  | 0
49 | DEMONTAŽA IN PONOVNA MONTAŽA HIDRATOV
demontaža obstooječih hidrantov in ponovna montaža
|  | kos | 2 | 0 |  | 0
50 | TLAČNI PREIZKUS s hladno vodo p=12 bar, komplet z izdelavo zapisnika
|  | kpl | 1 | 0 |  | 0
| SKUPAJ INSTALACIJSKI MATERIAL: |  |  |  | 0 | 0
51 | GRADBENA POMOČ instalaterjem: prebijanje, zazidava odprtin, vratnje lukenj | % | 2 |  | 0 | 0
52 | PRIPRAVA PODATKOV ZA PID kompletni tlorisi z vrisanimi vsemi spremembami, ki so nastale med izvedbo. | % | 1 |  | 0 | 0
53 | IZDELAVA PID IN POV PROJEKTA komplet z navodili za posluževanje in vzdrževanje. | % | 2.5 |  | 0 | 0
54 | PRIPRAVLJALNA DELA zarisovanje, izmere, poiskusno obratovanje | % | 3 |  | 0 | 0
55 | PREVOZ materiala na gradbišče in zavarovanje | % | 1 |  | 0 | 0
| SKUPAJ : |  |  |  | 0 | 0

## OGREVANJE_HLAJENJE E.S.
OGREVANJE
Pri vseh pozicijah je potrebno upoštevati dobavo in montažo elementov ter spojni in tesnilni material.
Za vse materiale velja: naveden ali enakovreden
Št. | Opis | Enota | Količina | Cena/ enoto | Vrednost upravičeni sroški | Vrednost neupravičeni stroški
STROJNICA
1 | TOPLOTNA ČRPALKA - ZUNANJA ENOTA (UPARJALNIK) Zunanja split enota, sestavljena iz variabilno prilagodljivim kompresorjem, s hladilnim krogom, uparjalnik z direktno ekspanzijo, hladilni medij R 407C, z vgrajenim zimskim setom, ki omogoča gretje pri temperaturi -25°C, komplet z elektro-krmilnim sistemom. Zunanja enota mora biti dobavljena z vsemi delovnimi in varnostnimi elementi za proizvodnjo grelne, hladilne vode. Qgrelna:23 kW pri -10 °C Qhladilna: 20 kW Pel=4,7 kW, 3x400V - 50Hz, 3x16A dim: ŠxVxG=1050x1338x330cm
| npr. MITSUBISHI ZUBADAN, tip PUHZ-SHW230 YKA2 | kpl | 1 | 0 | 0
2 | VODNA NOTRANJA ENOTA Notranja enota toplotne črpalke komplet z vremensko vodeno regulacijo ogrevanja in ločen režim segrevanja sanitarne vode in z zunanjim tipalom temperature, za delovanje do zunanje temperature -25°C, z dodatnim grelcem moči 9kW, z varnostnimi in delovnimi elementi, s tropotnim ventilom, obtočno črpalko, varnostnim ventilom in ekspanzijsko posodo, naprava je za montažo na steno in komplet z žičnimi povezavami med zunanjo in notranjo enoto. Temperatura ogrevalne vode: 60°C.
| npr. MITSUBISHI ECODAN tip ERSE-YM9ECR1 | kpl | 1 | 0 | 0
3 | TIPALO ZA NADZOR OGREVALNE CONE
| npr. PAC-THO11TK-E | kos | 2 | 0 | 0
4 | TIPALO ZA BOJLER
| npr. PAC-THO11-E | kos | 1 | 0 | 0
5 | IM-TLSC termostat 542731
| dvojni kotlovni Imit 10152615 | kos | 1 | 0 | 0
6 | Cevovodi iz bakrenih brezšivnih cevi po DIN 1786, za hladilni medij, toplotno izolirana, spajanje s trdim lotom, vključno s fitingi,tesnilnim in dodajnim materialom.
| fi 28x1,5 | m | 19 | 0 | 0
| fi 12x1,2 | m | 19 | 0 | 0
7 | Drobni materila za montažo.
|  | kg | 10 | 0 | 0
8 | Montaža naprav, sestavljenih iz notranje in zunanje enote, servisiranje, čiščenje ter zagon naprave
|  | kpl | 1 | 0 | 0
9 | Razmastitev in osušitev razvoda, polnjenje cevi in zagon.
|  | kpl | 1 | 0 | 0
10 | Navodila za obratovanje in vzdrževanje
|  | kpl | 1 | 0 | 0
11 | EKSPANZIJSKA POSODA zaprta varnostna posoda namenjena za ogrevalne sisteme za toplo vodo do 110°C, v skladu z DIN4807, za montažo na steno, izdelana iz korozijsko zaščitenega ohišja iz varjene jeklene pločevine in membrane, ter polnjena z dušikom, z vgrajenim manometrom. predtlak dušika 1,4bar max. Obratovalni tlak 3,5 bar min tlak polnjenja 2bar
| V=12 l | kos | 1 | 0 | 0
| Vn=80 l | kos | 1 | 0 | 0
12 | Varnostni ventil po TRD 721, alfa w=0,7, za sledeče tehnične podatke: p odpiranja=3,5 bar (nadtlak)
| DN15 | kos | 2 | 0 | 0
13 | ZALOGOVNIK
Zalogovnik je potrebno predizolirati z dodatno izolacijo zaradi souporabe hlajenja!
dimenzije V/P/T: 1250/700mm / 74kg Izolacija: 10 cm mehka izolacija, PVC plašč
| Volumen: 100l | kos | 1 | 0 | 0
14 | FREKVENČNA OBTOČNA ČRPALKA - Č1 - TALNO
elektronsko regulirana obtočna črpalka s prigrajenim frekvenčnim pretvornikom z navojnimi priključki, komplet z redukcijama, holendri in tesnilnim materialom.
dp = 40 kPa, V`=2,57m3/h
Pel=10-90W, U=230V
npr.: | IMP PUMPS
| NMT Smart 32/60 | kos | 1 | 0 | 0
15 | FREKVENČNA OBTOČNA ČRPALKA - Č2 - KONVEKTORJI
elektronsko regulirana obtočna črpalka s prigrajenim frekvenčnim pretvornikom z navojnimi priključki, komplet z redukcijama, holendri in tesnilnim materialom.
dp = 35 kPa, V`=1,71m3/h
Pel=10-180W, U=230V
npr.: | IMP PUMPS
| NMT Smart 32/60 | kos | 1 | 0 | 0
16 | FREKVENČNA OBTOČNA ČRPALKA - Č3 - KLIMAT
elektronsko regulirana obtočna črpalka s prigrajenim frekvenčnim pretvornikom z navojnimi priključki, komplet z redukcijama, holendri in tesnilnim materialom.
dp = 30 kPa, V`=1,65m3/h
Pel=10-90W, U=230V
npr.: | IMP PUMPS
| NMT Smart 32/60 | kos | 1 | 0 | 0
17 | TRIPOTNI MEŠALNI VENTIL Z MOTORNIM POGONOM za privaritev, z motornim pogonom zvezno obratovanje, z vtično povezavo med motorjem, črpalko in regulatorjem
| PN16, DN25, Kvs=10 m3/h, -tč | kos | 1 | 0 | 0
| PN16, DN20, Kvs=6,3 m3/h, -talno | kos | 1 | 0 | 0
| PN16, DN15, Kvs=4 m3/h, -klimat | kos | 1 | 0 | 0
18 | MAGNETNI SEPARATOR NEČISTOČ
navojni, iz umetne mase, s sitom iz nerjavnega jekla, PN10,komplet s protiprirobnicama
| DN 40 | kos | 1 | 0 | 0
19 | KROGELNA PIPA Krogelna pipa z navojnimi priključki, primeren za ogrevno vodo do 120°C, PN10, skupaj s tesnilnim materialom
| DN32 | kos | 8 | 0 | 0
| DN40 | kos | 4 | 0 | 0
| DN50 | kos | 11 | 0 | 0
20 | PROTIPOVRATNI VENTIL Protipovratni ventil z navojnimi priključki, primeren za ogrevno vodo do 120°C, PN10, skupaj s tesnilnim materialom in protiprirobnicami
| DN32 | kos | 1 | 0 | 0
| DN40 | kos | 1 | 0 | 0
| DN50 | kos | 1 | 0 | 0
21 | POŠEVNOSEDEŽNI REGULACIJSKI VENTIL z navojnimi priključki, primeren za ogrevno vodo do 120°C, PN10, skupaj s tesnilnim materialom
| DN32 | kos | 1 | 0 | 0
| DN40 | kos | 1 | 0 | 0
| DN50 | kos | 1 | 0 | 0
22 | ČISTILNI KOS z notranjimi navojnimi priključki, s poševnim sedežem, okrov iz sive litine, s sitom iz nerjavnega jekla, PN6
| DN32 | kos | 1 | 0 | 0
| DN40 | kos | 1 | 0 | 0
| DN50 | kos | 2 | 0 | 0
23 | POLNILNO PRAZNILNA PIPA Polnilno praznilna pipa z navojnimi priključki in priključkom za gibko cev
| DN15 | kos | 7 | 0 | 0
24 | TERMOMETER Termometer na vzmet v okroglem ohišju fi 63mm za območje
| 0…120°C | kos | 14 | 0 | 0
25 | MANOMETER Manometer na vzmet v okroglem ohišju fi 63mm za območje 0…10bar, komplet s tripotno manometeresko pipo
|  | kos | 6 | 0 | 0
26 | RAZDELILNIK Razdelilnik izdelan iz jeklene brezšivne cevi po DIN 2448, DN80 z bombiranim dnom s priključki: - DN50 - TALNO OGREVANJE - DN40 - KONVEKTORJI - DN32 - KLIMAT - termometer - manometer - izpust razdelilnik finalno popleskan, skupaj s profili za konzolno ali stoječo montažo
|  | kos | 2 | 0 | 0
27 | TEMPERATURNA TIPALA - zraka za merjenje temepreture zraka ( v prostoru in zunaj), z priklopnim kablom , komplet z dobavo in montažo
|  | kos | 3 | 0 | 0
28 | TEMPERATURNA TIPALA - potopna za merjenje temepreture kotlovske vode, z priklopnim kablom , komplet z tulko ter dobavo in montažo
|  | kos | 3 | 0 | 0
29 | AVTOMATSKI ODZRAČEVALNI VENTIL komplet z dobavo in montažo
|  | kos | 8 | 0 | 0
30 | CEVI Mapress sistemske cevi iz ogljikovega jekla, nelegirano jeklo 1.0034 E 195 (DIN EN 10305) zunaj cinkane skupaj s fazonskimi kosi, koleni, dodatkom za razrez in spojnim materialom
| DN25 | m | 3 | 0 | 0
| DN32 | m | 28 | 0 | 0
| DN40 | m | 4 | 0 | 0
| DN 50 | m | 13 | 0 | 0
31 | IZOLACIJA
Dobava in izolacija cevovodov iz elastomernega zaprtoceličnega materiala na osnovi sintetičnega kavčuka s toplotno prevodnostjo λ0° C ≤ 0.033 W/(mK) in koeficientom odpora difuzije vodne pare µ ≥ 10000, po DIN 4102-del 1, razred B1, težko gorljiv, z dodatkom za razrez in z lepilnim materialom; -10°C ... 105°C;
za cevi z nazivnim premerom :
| za cevi DN25, debelina izolacije 25 mm | m | 3 | 0 | 0
| za cevi DN32, debelina izolacije 32 mm | m | 28 | 0 | 0
| za cevi DN40, debelina izolacije 32 mm | m | 4 | 0 | 0
| za cevi DN50, debelina izolacije 19 mm | m | 13 | 0 | 0
TALNO OGREVANJE
32 | RAZDELILNA OMARICA TALNEGA OGREVANJA Dobava in montaža omarice za regulacijo talnega ogrevanja, nastavljiva po višini.
| dim.: 630x720x120mm | kos | 3 | 0 | 0
Razdelilnik in zbiralnik z indikatorji pretoka za priključitev 6 krogov ogrevanja
Dobava in montaža razdelilca talnega ogrevanja za dovod in povratek z dvema priključkoma, komplet: -s krogelnima pipama DN25, - z avtomatskimi odzračevalnimi lončki, -nosilci, -univerzalnima vmesnima kosoma s čepom, -adapterji, -s 24V ON/OFF ventili na dovodnih priključkih, za regulacijo prostorske temperature vezani na prostorske termostate in regulacijskimi holendri na povratnih priključkih
Razdelilniki/zbiralniki z avtomatskimi odzračevalniki in polnilno/praznilnimi pipami zapornimi pipami na dovodu in povratku ter montažnimi konzolami,
| razdelilec in zbiralnik z indikatorji pretoka 8+8 priključki | kos | 1 | 0 | 0
| razdelilec in zbiralnik z indikatorji pretoka 9+9 priključki | kos | 1 | 0 | 0
| razdelilec in zbiralnik z indikatorji pretoka 12+12 priključki | kos | 1 | 0 | 0
33 | Sobni termostat talnega ogrevanja s funkcijami:
napajanje 230VAC, izhodni signal 230VAC ON/OFF,
- zapora več termičnih pogonov
| - napetost 230V | kos | 12 | 0 | 0
34 | REGULATOR TALNEGA GRETJA Center za povezavo termičnih pogonov preko stenskih termostatov. Omarica ima vgrajeno tedensko programsko uro s signalom 24V in se lahko priključi na standardno vtičnico 230 V/50Hz ter je dobavljena komplet z dobavo in montažo. Za krmiljenje 24V ON/OFF ventilov Ohišje ima do 12 izhodov za talno ogrevanje
|  | kos | 3 | 0 | 0
35 | Avtomatski balansirni ventil pretoka z navojnimi priključki za vodo do 120°C, PN10, skupaj z 1,5m impulsno cevjo in praznilno pipo, komplet z dobavo in montažo
| DN25 | kos | 1 | 0 | 0
| DN32 | kos | 2 | 0 | 0
36 | Zaporni ventil vključno z dvema merilnima nastavkoma in priklopom za impulsno cev, komplet z dobavo in montažo
| DN25 | kos | 2 | 0 | 0
| DN32 | kos | 4 | 0 | 0
37 | Zaščitne cevi za prehod v tlak.
|  | kos | 58 | 0 | 0
38 | CEVI ZA TALNO OGREVANJE Dobava in montaža cevi za talno ogrevanje izdelane iz zamreženega PE visoke gostote z zaščito proti prehodu kisika skozi stene, izdelana po DIN 16892/93 in DIN 4726/4729.
| 16x2 | m | 3150 | 0 | 0
39 | FOLIJA ZA TALNO GRETJE Folija ima natisnjeno mrežo 10 x 10 cm, ki omogoča lažjo razporeditev razmakov med cevmi. Ščiti izolacijo pred tehnološko vlago, ki se pojavlja med polaganjem zgornje plasti. Odporna je tudi na mehanske vplive in ima nizko para prepustnost. Komplet z objemkami za pritrjevanje cevi.
|  | m2 | 460 | 0 | 0
40 | OBROBNI TRAK za spoj med tlakom in steno.
|  | m | 380 | 0 | 0
41 | PLASTIFIKATOR ZA BETON kot dodatek estrihu
|  | l | 80 | 0 | 0
42 | Mapress sistemske cevi iz ogljikovega jekla, nelegirano jeklo 1.0034 E 195 (DIN EN 10305) zunaj cinkane
skupaj s fazonskimi kosi, koleni, dodatkom za razrez in spojnim materialom
| DN 25 | m | 25 | 0 | 0
| DN 32 | m | 27 | 0 | 0
| DN 40 | m | 22 | 0 | 0
| DN 50 | m | 17 | 0 | 0
43 | Fleksibilna izolacija cevovodov za hlajenje: Dobava in izolacija cevovodov iz elastomernega zaprtoceličnega materiala na osnovi sintetičnega kavčuka s toplotno prevodnostjo λ0° C ≤ 0.035 W/(mK) in koeficientom odpora difuzije vodne pare µ ≥ 7000, po DIN 4102-del 1, razred B1, težko gorljiv, z dodatkom za razrez in z lepilnim materialom; -10°C ... 105°C;
| za cevi DN25, debelina izolacije 19 mm | m | 25 | 0 | 0
| za cevi DN32, debelina izolacije 19 mm | m | 27 | 0 | 0
| za cevi DN 40, debelina izolacije 19 mm | m | 22 | 0 | 0
| za cevi DN 50, debelina izolacije 38 mm | m | 17 | 0 | 0
KONVEKTORJI
44 | VENTILATORSKI KONVEKTOR STENSKE IZVEDBE
Ventilatorski konvektor stenske izvedbe, z zgrnjim zajemom in spodnjim vpihom, za 2-cevni sistem ogrevanja ali hlajenja z naslednjimi konstrukcijskimi in tehničnimi zahtevami:
-KONSTRUKCIJA:
je izdelana iz galvanizirane pločevine debeline izolirane na področjih kjer prihaja od direktnega stika z hladnim zrakom. Izlirana kondenzna posoda je postavljena pod lamelni register. Ohišje je opremljeno z mnogimi izvirtinami za hitro in natanočno montažo na steno. Za vgradnjo regulacijskega ventila je posebej oblikovan del ohišja in registra tako da se ventil skupaj s pogonom v ceoti vgradi v konvektor. Vdolbine v zidu niso potrebne.
-TOPLOTNI PRENOSNIK:
je kompaktne izvedbe idelan iz bakrenih cevi ekspandiranih v aluminiaste lamele. Cevni priključki so prilotani na bakrene cevi. Odzračevalni ventilčki so enostavno dostopni.
-VENTILATOR:
je tangencialen ventilator s statično in dinamično blansiraimn asinhronskim motorjem z varovanjem pred preobrebenitvijo odličnih akustičnih lastnosti. Motorji so direktno gnani. Nosilna konstrikcija je mehko oblazinjena in z fleksibilni priključki pritrjena na ohišje z namenom nizkošimniga delovanja.
-DEKORATIVNA MASKA:
je narejana iz lahke plastike katera pokriva celoten konvektor. Zajem zraka je na vrhhu konvektroja. Vpih pa na spodnji strani preko premične lamele.
-ZRAČNI FILTER:
Polypropilnski pralni filter nameščen na zajemu zraka skrbi za začitu pred vnosom nečistoč in prahu na toplotni prenosnik.
Poletje: -temp. suhega termometra: 24°C -temp. vlažnega termometra: 18°C -temp. hladne vode: 7/12°C Zima: -temperatura prostora : 20°C -temp. tople vode: 55/45°C Konvektor je sestavljen iz naslednjih sestavnih delov: - toplotni prenosnik, - 2x odzračevalci R 1/8" , - tristopenjski tangencialni ventilator, - zbiralno korito za kondenzat , - filter z možnostjo čiščenja, -Trpotni termoelektriči regulacijski ventil -stenski termostet - kroglični zaporni ventil TEHNIČNI PODATKI Ogrevna je podana za l. hitrost Hladilna moč je podana za ll. hitrost montaža in zagon
Qg=1650W, Qh= 1450kW, z vgrajeim tropotnim ventilom
npr: | Proiz: SYSTEMAIR; tip: HAWAIR 09TB SV | kos | 2 | 0 | 0
Qg=2750W, Qh= 2300kW, z vgrajeim tropotnim venilom
npr: | Proiz: SYSTEMAIR; tip: HAWAIR 22TB SV | kos | 2 | 0 | 0
Qg=4900W, Qh= 4000kW
z tropotnim vetilom izven naprave
npr: | Proiz: SYSTEMAIR; tip: HAWAIR 22TB SV | kos | 2 | 0 | 0
45 | SOBNI TERMOSTAT, s tedenskim režimom obratovanja in možnostjo nastavitve treh hitrosti. Ter z okenskim kontaktorjem Komplet z dobavo in montažo.
npr: | tip: TEA20 | kos | 5 | 0 | 0
46 | VMESNIK za povezavo več konvektorjev in termostata
|  | kos | 1 | 0 | 0
47 | Mapress sistemske cevi iz ogljikovega jekla, nelegirano jeklo 1.0034 E 195 (DIN EN 10305) zunaj cinkane
skupaj s fazonskimi kosi, koleni, dodatkom za razrez in spojnim materialom
| DN 20 | m | 45 | 0 | 0
| DN 25 | m | 40 | 0 | 0
| DN 32 | m | 39 | 0 | 0
| DN 40 | m | 8 | 0 | 0
48 | Fleksibilna izolacija cevovodov za hlajenje: Dobava in izolacija cevovodov iz elastomernega zaprtoceličnega materiala na osnovi sintetičnega kavčuka s toplotno prevodnostjo λ0° C ≤ 0.035 W/(mK) in koeficientom odpora difuzije vodne pare µ ≥ 7000, po DIN 4102-del 1, razred B1, težko gorljiv, z dodatkom za razrez in z lepilnim materialom; -10°C ... 105°C;
| za cevi DN25, debelina izolacije 19 mm | m | 45 | 0 | 0
| za cevi DN25, debelina izolacije 19 mm | m | 40 | 0 | 0
| za cevi DN32, debelina izolacije 19 mm | m | 39 | 0 | 0
| za cevi DN 40, debelina izolacije 19 mm | m | 8 | 0 | 0
49 | VENTIL ZA HIDRAVLIČNO URAVNOTEŽENJEBREZ POMOŽNE ENERGIJE
Poševnosedežni ventila za hidravlično uravnovešanje z izpustom za priključitev kapilare na predtoku. Priključek je navojni, tlačni razred PN 16, namenjen za delovno temperaturo od –20°C do 120°C.
| DN25 | kos | 1 | 0 | 0
| DN32 | kos | 1 | 0 | 0
50 | Zaščitno miniziranje cevovodov, obešal, podpor in ostalega pritrdilnega materiala po predhodnem čiščenju in razmaščevanje
|  | m2 | 1.5 | 0 | 0
51 | Dvakratno pleskanje vidnih kovinskih delov z vročinoodpornim lakom po predhodnem grundiranju
|  | m2 | 1.5 | 0 | 0
52 | TLAČNI PREIZKUS VSEH CEVOVODOV
|  | kpl | 1 | 0 | 0
OBSTOJEČ OGREVALNI SISTEM
53 | DEMONTAŽA IN OBSTOJEČIH RADIATORJEV IN RAZVODOV
radiatorje je porebno demotireti koplet z konzolami, in njihovimi razvodi ter zaščito, komplet z odvodzom na deponijo
|  | kos | 24 | 0 | 0
54 | DEMONTAŽA TOPLOTNE POSTAJE IN RAZVODA TOPLOVODA
komplet je porebno demotireti obstoječo toplotno postajo z razdelilikom in zbiralnko te vsemi pripadajočimi elemetni, skupaj z razvodom topovoda po objektu, z odvozom na deponijo
|  | klp | 1 | 0 | 0
55 | DEMONTAŽA KLIMATSKIH NAPRAV- zunanje in notrenje enote
| obstoječe zunanje in notrenje enote iz garderob ter njihovi razvodi se odstranijo | kpl | 2 | 0 | 0
56 | TLAČNI PREIZKUS VSEH CEVOVODOV
|  | kpl | 1 | 0 | 0
| SKUPAJ INSTALACIJSKI MATERIAL: |  |  |  | 0 | 0
57 | Pripravljalna in zaključna dela sestavljena iz: - zarisovanje - izpiranje cevovodov - tlačni preizkus - odzračenje sistema - zagon sistema - merjenje tlakov in temperatur - izdelava zapisnikov | % | 1 |  | 0 | 0
58 | Dokumentacija: navodila za obratovanje in vzdrževanje, dokumentacija za tehnični pregled in primopredajo, tehnološke sheme vložene v lesen okvir in zaščiteno s steklom, skupaj s pritrdilnim materialom | % | 0.5 |  | 0 | 0
59 | IZDELAVA posnetka dejansko izvedenih instalacij Posnetke se izdeluje skladno z napredovanjem del v različnih fazah izvedbe del | % | 1 |  | 0 | 0
60 | Izdelava doumentacije PID, | % | 1.5 |  | 0 | 0
61 | Transportni manipulativni in ostali splošni stroški | % | 3 |  | 0 | 0
| SKUPAJ : |  |  |  | 0 | 0

## PREZRAČEVANJE E.S.
PREZRAČEVANJE
Pri vseh pozicijah je potrebno upoštevati dobavo in montažo elementov ter spojni in tesnilni material.
Za vse materiale velja: naveden ali enakovreden
Št. | Opis | Enota | Količina | Cena/ enoto | Vrednost upravičeni sroški | Vrednost neupravičeni stroški
1 | KOMPAKTNA PREZRAČEVALNA NAPRAVA ( N1)
Kompaktna klimatska naprava za prezračevanje za notranjo namestitev; osnovna enota z direktno gnanima dovodno odvodnima ventilatorjema, z rotacijsko regeneracijsko enoto z zeolitsko folijo za prenos vlage, celotno filtersko sekcijo na dovodni in odvodni strani, integriranim mikroprocerorjem z vgrajenimi funkcijami regulacije pretoka zraka in temperature.
- Ohišje
Ohišje iz prekrivnih panelnih plošč in revizijskih vrat. Zunanja površina je pocinkane jeklene pločevine prašno barvane v senčeni bež barvi.RAL 7035
Notranja površina iz galvanizirane pločevine z izolacijo 50 mm.
Enota sestoji iz več sekcij, ki so lahko ločljive zaradi lažjega transporta.
Enota ima pravokotne kanalske priključke za zvezo z vijaki in drsno objemko.
Ventilatorji:
Naprava ima direktno gnane aksialno-centrifugalne ventilatorje z merilnikom pretoka na natočnem lijaku ventilatorskega kolesa.
Motorji ventilatorjev so EC izvedbe z nizko porabo električne energije in preprosto ter učinkovito brezstopenjsko regulacijo vrtljajev
- Sekcija za rekuperacijo toplote:
Naprava je opremljena s higroskopičnim rotacijskim prenosnikom toplote. Rotacijsko kolo izdelano iz zeolitske folije, katera zelo učinkovito (do 2/3) vrača vlago in hkrati preprečuje prenos vonjav (prenos manj kot 1% !!)
Filter:
Naprava je opremljena z vrečastim filtrom F7 na dovodni in M5 na odvodni strani
Elekto krmilna omara
Integrirana v napravo z daljinskim posluževalnim panelom, ki omogoča upravljanje z vsemi funkcijami naprave v slovenskem jeziku. Panel je lahko od naprave (4x0,22 mm2 ali UTP cat.E5 kabel).
Oprema na osnovi tovarniško razvitega mikroprocesorja krmili in regulira temperature, pretoke zraka in druge funkcije
Serijsko vgrajen WEB server, Modbus, BACnet vmesnik
Elektro krmilni elementi:
Tipalo zunanje temperature, kanalski tipalo na dovodu, temperaturno tipalo odvodnega zraka, frekvenčnik za rekuperacijsko kolo, merilni sondi pretoka zraka, terminal za nastavitev pretoka zraka, temperature, krmilnih funkcij, kontrola umazanosti filtrov , prosti kontakt za požarni izklop, prosto nočno pohlajevanje v letnem režimu.
Naprava mora biti v skladu z ErP 2016/2018 direktivami, energijski razred A po EUROVENT
Tehnični podatki po EUROVENT in RLT:
Dovodni ventilator:
- 3300 m3/h
- 280 Pa
- 1,00 kW
Odvodni ventilator:
-3300 m3/h
- 280 Pa
- 1,00 kW
Rotacijski higroskopični izmenjevalnik toplote (tip AZ)
- izkoristek toplote 74,0 %, izkoristek vlage 61%
Vrnjena energija: Q tot= 34,7 kW; vrnjena vlaga 4,1 g/kg
Zimski podatki: zunanji zrak -7°C / 90% rH ; prostor: 22°C / 45% rH
Letni podatki: zunanji zrak 35°C / 40% rH ; prostor: 26°C / 50% rH
Integrirana grelno/hladilna enota, prenosnik toplote voda-zrak, z eliminatorjem kapljic PVC in nerjavno kadjo za odvod kondenza.
Qg= 10 kW; Qhl= 9,6 kW
Režim medija (voda):
-gretje 55/45°C
-hlajenje 8/13°C
-tlačni padec na vodni strani 1,9 / 2,2 kPa
npr | KOMFOVENT VERSO R 3000 UH HCW L/AZ | kpl | 1 | 0 | 0
2 | KANALSKI OKROGLI VENTILATOR (N2)
Dobava in motaža okroglega kanalskega ventilatorja
iz pocinkane pločevine za vgradnjo na okrogli zračni kanal. Ohišje je na spoju robljeno, kar zagotavlja dobro zračno tesnost (C razred tesnenja po EN 12237) in možnost vgradnje na prostem. S priloženimi nosilci za montažo ventilatorja na steno ali strop. Pritrditev na okrogli kanal se izvede s kanalskimi objemkami FK, ki zmanjšajo prenos vibracij po kanalu. Ventilator se lahko vgradi v poljubnem položaju in ne zahteva dodatnega vzdrževanja. Rotor ventilatorja ima nazaj zakrivljene lopatice in je statično in dinamično centriran. Naprava ima vgrajen termični kontakt z električnim resetom za zaščito motorja. Regulacija hitrosti je mogoča od 0-100% z brez stopenjskim tiristorjem ali s 5 stopenjskim transformatorjem.
Zaščita motorja IP 44. Izolacijski razred motorja B-F.
- protipovatna loputa
-Brez stop. regulator in stikalo REE
Pel. 29 W, 230V
npr. | Systemair Tip: K 100M
| V’=100 m3/h | kpl | 2 | 0 | 0
3 | ZRAČNI SPIRO KANALI okrogle oblike iz pocinkane pločevine, izdelani po DIN 24190 in 24194, vključno s fazonskimi kosi, loputami za regulacijo pretokov zraka, obešali ter tesnilnim in montažnim materialom.
| Velikost: Ø100 | m | 10 | 0 | 0
4 | Zračni kanali pravokotnega ali okroglega preseka, izdelani iz pocinkane pločevine, kompletno s fazonskimi kosi, loputami za regulacijo pretoka zraka in obešalnim materialom | kg | 1550 | 0 | 0
5 | IZOLACIJA ZRAČNIH KANALOV (kanali za dovod zraka)
Toplotna izolacija dovodnih zračnih kanalov in cevi z zunanje strani z izolacijo s certifikatom o skladnosti proizvajalca , to je z materijalom iz sintetičnega kavčuka z zaprto celično strukturo, težko gorljiva in samougasljiva, ki ne kaplja in širi ognja – vrste B, po SIST EN 13501, 1. del, s toplotno prevodnostjo l < 0,035 W/mK pri 0 °C, primerna za temperaturno območje –40 do + 85 °C, s koeficientom upornosti proti difuziji vodne pare m > 7000, debeline 10 mm, lepljena z originalnim lepilom na bazi polikloroprenov
|  | m2 | 110 | 0 | 0
6 | Revizijska vratica iz nerjaveče jeklene pločevine za pravokotni zračni kanal.
| dim: 200x200mm | kos | 14 | 0 | 0
5 | Fleksibilni zračni kanali kompletno s toplotno parozaporno izolacijo in z zvočno dušilno sposobnostjo, dimenzije
npr: SONODEC
| fi 100 mm | m | 14 | 0 | 0
| fi 125 mm | m | 16 | 0 | 0
8 | ALUMINIJASTA ZAŠČITNA ZRAČNA REŠETKA
za zaščito odprtin pred zunanjimi vplivi, izdelana iz vlečenih Al profilov. Sestavlajo jo: -nosilni okvir -zaščitna mreža -prečne lopatice -vgradni okvir
npr:. | Proizvod: IMP Klima Idrija ali ustrezni drugi
| AZR-4 vel.: 800x800mm | kos | 2 | 0 | 0
| AZR-4 vel.: 200x200mm | kos | 1 | 0 | 0
9 | Aluminijasta dovodna rešetka, kompletno z elementom za regulacijo količine zraka:
Npr:. | Proizvod: IMP Klima Idrija ali ustrezni drugi
| AR-1/G, 425x125 mm | kos | 15 | 0 | 0
10 | Aluminijasta odvodna rešetka, kompletno z elementom za regulacijo količine zraka:
npr.: | Proizvod: IMP Klima Idrija ali ustrezni drugi
| AR-1/F, 425x125 mm | kos | 10 | 0 | 0
| AR-1/F, 425x225 mm | kos | 2 | 0 | 0
11 | Prezračevalni ventil za odvod zraka, izdelan iz jeklene pločevine, sestavljen iz ohišja, sedeža in premičnega krožnika, dobavljen kompletno z montažnim materialom, proizvod IMP Klima Idrija ali ustrezni drugi, tip
| PV-1/100 | kos | 13 | 0 | 0
12 | Rešetka za izenačevanje tlakov
| dim: 425x125 mm | kos | 2 | 0 | 0
13 | Demontaža obstoječih kanalskih razvodov in ventilatrjev ter odvoz na deponijo
|  | h | 8 | 0 | 0
| SKUPAJ INSTALACIJSKI MATERIAL: |  |  |  | 0 | 0
14 | IZDELAVA PID IN POV PROJEKTA komplet z navodili za posluževanje in vzdrževanje. | % | 2.5 |  | 0 | 0
15 | GRADBENA POMOČ instalaterjem: prebijanje, zazidava odprtin, vratnje lukenj | % | 2 |  | 0 | 0
16 | PRIPRAVLJALNA DELA zarisovanje, izmere, poizkusno obratovanje | % | 3 |  | 0 | 0
17 | PREVOZ materiala na gradbišče in zavarovanje | % | 3 |  | 0 | 0
| SKUPAJ : |  |  |  | 0 | 0
PREHODI INSTALACIJ SKOZI POŽANE SEKTORJE - TESNENJE
JR OB RUSKIH BLOKIH

## OPREMA
II. | OPREMA
I. | OPREMA SKUPAJ BREZ DDV |  |  |  | 0 | 0
[5 empty] | UPRAVIČENI STROŠKI | NE UPRAVIČENI STROŠKI
OPOMBA :
SESTAVNI DEL POPISA SO NAČRTI, DETALJI IN PODROBEN OPIS POSAMEZNIH ELEMENTOV, KI SE NAHAJAJO V NAČRTU ARHITEKTURE. POPIS IN NAČRT TVORIJO CELOTO.
I. | OPREMA: |  |  |  | UPRAVIČENI STROŠKI | NE UPRAVIČENI STROŠKI
1. | PODEST |  |  | cena/enoto |  | skupaj
1.1 | Dobava in montaža jeklene konstrukcije za podporo podesta. Konstrukcija iz železnih profilom v ptatičnnem izračunu. Stebri HOP 80 /80/3mm in nosilcev IPE 160. Vseminizirano in opčeskano z varvo za kovino. RAL po izbiri projektanta ali investitorja. (vključuje oba podesta - za dostop do strojnice in za dostop do shrambe)
|  | kg | 762 | 0 |  | 0
1.2 | Izdelava in montaža lesene konstrukcije podesta iz lepljenih nosilcev, dimenzij 12 x16cm. Zgornja površina iz križno vezane smrekove plošče, debeline 27mm, položene na neoprensko podlago. V ceni upoštevati zaključno leseno čelno obrobo iz enakih plošč ter podkonstrukcijo za pritrditev na I profil. Vse skupaj brušeno in lakirano z mat lakom na vodni osnovi. Med ploščami in konstrukcijo se vstavi neoprenski trak kot zvočna izolacija.
|  | m² | 20 | 0 |  | 0
1.3 | Izdelava in montaža lesene konstrukcije podesta za dostop do shrambe, iz lepljenih nosilcev, dimenzij 12 x16cm. Zgornja površina iz križno vezane smrekove plošče, debeline 27mm, položene na neoprensko podlago. V ceni upoštevati zaključno leseno čelno obrobo iz mavčno kartonskih plošč ter podkonstrukcijo za pritrditev na I profil. Vse skupaj brušeno in lakirano z mat lakom na vodni osnovi. Med ploščami in konstrukcijo se vstavi neoprenski trak kot zvočna izolacija.
|  | m² | 6.5 | 0 |  | 0
1.4 | Izdelava in montaža lesenih stopnic iz križno vezanega lepljenega lesa, debeline 27mm, z zaobljenimi robovi. Vse brušeno in finalno lakirano z mat lakom. Nastopne ploskve stopnic imajo protizdrsne nalimke.
| ravne plošče | kos | 11 | 0 |  | 0
| trikotne plošče | kos | 3 | 0 |  | 0
| čela | kos | 15 | 0 |  | 0
1.5 | Izvedba lesene ograje iz lepljenih moralčkov, dimenzije 50x100mm. Ograja na podestu, višine 1,45m, pritrjena na čelu podesta. Izvedba po detajlu. Ograja barvana v barvi po izbiri projektanta ali investitorja.
| a) ravna | m' | 5.3 | 0 |  | 0
| b) poševna od 1,40-4m | m' | 3.5 | 0 |  | 0
| c) vratca na dnu in vrhu stopnic iz enakih moralčkov kot ograja in z zapahom za zapiranje, na strani, kjer ne dosežejo otroci | m' | 2.2 | 0 |  | 0
1.6 | Dobava in montaža lesenih izvlečnih stopnic za dostop na podstrešje, dimenzije 90x145cm. Višina do 240cm. Stopnice morajo imeti široke nastopne ploskve Širina stopnic 60 cm Glob. stopnice 15 cm
|  | kom | 1 | 0 |  | 0
2. | ZUNANJI ZABOJI ZA IGRAČE
2.1 | Izdelava, dobava in montaža zaboja za spravilo igral. Dim 152x165, višine 152cm. Okvir iz pohištvenih provilom 25x25 in 30x30mm. Obloga iz Fundermax exsterior ali ekviv. Plošč. Barva po izbiri projektanta ali investitorja. Streha zaboja iz enakih plošč. v naklonu 1,5cm, z 2cm previsom na vseh 4 straneh. Vmesna polica prestavljiva po višini. Omarica ima dno in hrbet iz enakih plošč kot stranice. V ceno vključiti ves potreben pritdilni material.
| kom | kom | 2 | 0 |  | 0
3. | Izdelava, dobava in montaža KERROCK UMIVALNIH PULTOV in previjalne mize , kot sledi:
3.1 | Umivalno korito iz kerrocka ali ekviv. Tlorisne dim. 200 x 40-50 cm, montiran na višino 50 cm nad tlemi; pult s tremi umivalnimi mesti; čelna stranica pulta zaključene z MAX ploščo (ali ekviv); vse v barvi po izbiri projektanta; (intenzivna, enotna barva), izdelano po skici opreme; Komplet s konzolami za montažo in termostatsko mešalno baterijo z dolgim izlivom; Barva enotna in tip po izbiri arhitekta Kompletno korito sestavljeno iz: -3x odtočnega ventila in sifona za umivalnik, dim 50mm -3x stoječe enoročne baterije z dolgim izlivom DN15 s fiksnim izpustom in perlatorjem -kotnega ventila DN15 (sanitarije otroci)
| kom | 2 |  | 0 |  | 0
3.2 | Umivalno korito iz kerrocka ali ekviv. Tlorisne dim. 200 x 40-50 cm, montiran na višino 60 cm nad tlemi; pult s tremi umivalnimi mesti; čelna stranica pulta zaključene z MAX ploščo (ali ekviv); vse v barvi po izbiri projektanta; (intenzivna, enotna barva), izdelano po skici opreme; Komplet s konzolami za montažo in termostatsko mešalno baterijo z dolgim izlivom; Barva enotna in tip po izbiri arhitekta Kompletno korito sestavljeno iz: -3x odtočnega ventila in sifona za umivalnik, dim 50mm -3x stoječe enoročne baterije z dolgim izlivom DN15 s fiksnim izpustom in perlatorjem -kotnega ventila DN15 (sanitarije otroci)
| kom | 2 |  | 0 |  | 0
3.3 | Izdelava, dobava in montaža PREVIJALNE MIZE v GARDEROBI, tlorisnih dimenzij 150 x 75 cm, višina omarice skupaj s pultom je 85 cm;izdelane iz oplemenitene iverne plošče - na primer laminat MAX. Zgornja površina KERROCK ali ekviv. 5cm pult (barva ENOTNA, po izbiri projektanta). Zgornji rob kerrocka 5 cm (do 85cm skupne višine). Z integrirano eno umivalno skledo RONDO 035, Kompleten umivalnik sestavljen iz: -odtočnega ventila in sifona za umivalnik, dim 50mm -stoječe enoročne baterije DN15 s fiksnim izpustom in perlatorjem -kotnega ventila DN15
V ceno vključiti tudi leseno izvlečno lestev z zaobljenimi robovi. Osrednji del sestavlja omarica pod umivalnikom z zaklepom na ključ. Desna stran je odpirtina za izvlečne stopnce, nad njo pa polica za odlaganje. V ceni všteti vsa vodila in material za montažo. Opremi se previjalno blazino 96 x75 x 5 cm. Blazina oblečena v imitacijo usnja. Barva po izbiri projektanta. Izvlečne stopnice lesene, obdelane z zaobljenimi robovi, barvane v beli barvi. Vse skupaj z izvlečnimi vodili, nalimki za drsenje ali kolesa na podnožju stopnic. Nastopne ploskve imajo zareze in trak proti drsenju.
| kom | 1 |  | 0 |  | 0
3.4 | Izdelava, dobava in montaža PREVIJALNE MIZE v IGRALNICI, tlorisnih dimenzij 220 x 75 cm, višina omarice skupaj s pultom je 85 cm;izdelane iz oplemenitene iverne plošče - na primer laminat MAX. ZZgornja površina KERROCK ali ekviv. 5cm pult (barva ENOTNA, po izbiri projektanta). Zgornji rob kerrocka 5 cm (do 85cm skupne višine). Z integrirano banjico za otroke, Kompleten umivalnik sestavljen iz: -odtočnega ventila in sifona za umivalnik, dim 50mm -stoječe enoročne baterije z izvlečnim tušem na zvijavi ceni. Baterija omogoča tudi izklop funkcije tuša. -kotnega ventila DN15 Banjica ima vgrajeno nedrsečo podlago.
Levi del sestavlja polica pod pultom - za odlaganje, pod njo pa prostor za leseno lestev. Ob lestvi se najaja predalnik s 3 predali odpiranje z vtopnimi ročaji, mehko zapiranje z blažilim sistemom. V sredinski omarici se je prostor za koš za smeti, vključno s PVC košem. (dobaviti tudi ustrezen pvc koš). Pod banjico je omara z dvokrilnimi vrati z eno prestavljivo polico. Odpiranje klasično, ročaji vtopni, panti s sistemom "soft close". V ceni všteti vsa vodila in material za montažo. Element se opremi se previjalno blazino 105x75 x 5 cm. Blazina oblečena v imitacijo usnja. Barva po izbiri projektanta. Izvlečne stopnice lesene, obdelane z zaobljenimi robovi, barvane v beli barvi. Vse skupaj z izvlečnimi vodili, nalimki za drsenje ali kolesa na podnožju stopnic. Nastopne ploskve imajo zareze in trak proti drsenju.
|  | 1 |  | 0 |  | 0
4. | OMARE
4.1 | Izdelava, dobava in montaža omare nad previjalno mizo, s policami (delitev po priloženem načrtu - 16 prekatov) v=56cm, d= 223cm, g=25cm. Police iz iverala, zaključek v dekorju v barvi po izbiri projektanta. Robovi zaključeni z masivnimi, zaokroženimi ABS nalimki. (sanitarije otroci)
| kom | 1 |  | 0 |  | 0
I. | OPREMA SKUPAJ BREZ DDV |  |  |  |  | 0
[5 empty] | UPRAVIČENI STROŠKI | NE UPRAVIČENI STROŠKI
#REF!
SPLOŠNA NAVODILA IN OPOZORILA GLEDE UPORABE NAČRTA
Izdelavo ponudb in izvedbo projekta je potrebno izdelati skladno z načrtom. Načrt je potrebno upoštevati v celoti (risbe, opisi, popisi). V primeru tiskarskih napak in morebitnih neskladij v projektu, je ponudnik ali izvajalec dolžan na to opozoriti odgovornega projektanta arhitekture.
Ponudnik ali izvajalec je dolžan opozoriti na morebitno tehnično pomanjkljivost izvedbenih detajlov, risb, opisov ali popisov. Predloge potrdita odgovorni projektant arhitekture in investitor.
V sklop izvajalčeve ponudbe sodijo vsi delavniški načrti, ki jih pred izvedbo glede tehnične pravilnosti, zahtevane kakovosti in izgleda potrdi odgovorni projektant arhitekture.
Kjer ni opredeljenega izvedbenega industrijskega detajla ali izdelka, ga mora izvajalec pred izvedbo predstaviti, izbor potrdita odgovorni projektant arhitekture in investitor.
Vzorce vseh finalnih materialov je ponudnik dolžan predložiti projektantu v potrditev. Kjer so možne alternative v izbiri materiala (finalne obloge površin, njihove obdelave, vidni in nevidni pritrdilni materiali, podkonstrukcije, vzorci potiskov, okovje, obdelave stavbnega pohištva ipd.), je pred izvedbo obvezno predložiti vzorce, ki jih potrdita odgovorni projektant arhitekture in investitor.

## I. GO DELA
I. | GRADBENA IN OBRTNIŠKA DELA
[5 empty] | UPRAVIČENI STROŠKI | NE UPRAVIČENI STROŠKI
REKAPITULACIJA
A. | GRADBENA DELA
I. | PRIPRAVLJALNA DELA SKUPAJ |  |  |  | 0 | 0
II. | RUŠITVENA DELA SKUPAJ |  |  |  | 0 | 0
III. | ZEMELJSKA DELA SKUPAJ |  |  |  | 0 | 0
IV. | ZIDARSKA DELA SKUPAJ |  |  |  | 0 | 0
IV. | BETONSKA DELA SKUPAJ |  |  |  | 0 | 0
V. | FASADERSKA DELA SKUPAJ |  |  |  | 0 | 0
B. | OBRTNIŠKA DELA
I. | KROVSKA DELA SKUPAJ |  |  |  | 0 | 0
II. | KLEPARSKA DELA SKUPAJ |  |  |  | 0 | 0
III. | MIZARSKA DELA SKUPAJ |  |  |  | 0 | 0
IV. | KLJUČAVNIČARSKA DELA SKUPAJ |  |  |  | 0 | 0
V. | TLAKARSKA DELA SKUPAJ |  |  |  | 0 | 0
VI. | KERAMIČARSKA DELA SKUPAJ |  |  |  | 0 | 0
VII. | SLIKOPLESKARSKA DELA SKUPAJ |  |  |  | 0 | 0
VIII. | MAVČNA DELA DELA SKUPAJ |  |  |  | 0 | 0
| SKUPAJ GRADBENA IN OBRTNIŠKA DELA |  |  |  | 0 | 0
[5 empty] | UPRAVIČENI STROŠKI | NE UPRAVIČENI STROŠKI
OPOMBA :
DETAJLI, PODROBEN OPIS SESTAVE KONSTRUKCIJ IN SHEME OKEN IN VRAT, KI SO NAVEDENI V POSAMEZNEM OPISU POSTAVKE, SO SESTAVNI DEL POPISA DEL IN SE NAHAJAJO NA KONCU LE TEGA. OZIROMA V LOČENIH PDF DATOTEKAH. V PONUDBENO CENO VKLJUČITI TUDI VSE TRANSPORTNE STROŠKE, PLAČILO DOVOLILNIC IN TAKS.
I. | PRIPRAVLJALNA DELA |  |  |  | UPRAVIČENI STROŠKI | NE UPRAVIČENI STROŠKI | FASADA | RAVNA STREHA | POŠEVNA STREHA | TLA | VRATA
1.1 | Dobava, postavitev in odstranitev gradbiščne ograje.
|  | m' | 100 | 0 | 0
1.2 | Dobava, postavitev in odstranitev gradbiščne table
|  | kom | 1 | 0 | 0
1.3 | Namestitev in vzrževanje sanitarnih kontejnerjev
|  | ocena | 1 | 0 | 0
1.4 | Postavitev gradbiščnih omaric in elektrifikacija gradbišča
|  | kom | 1 | 0 | 0
1.5 | Vzdrževanje infrastrukture, transportnih poti in sanacija terena
|  | kompl | 1 | 0 | 0
1.6 | Odstranitev dreves debeline nad 30cm z odkopom panja, z razrezom in odvozom na deponijo
|  | kom | 3 | 0 |  | 0
I. | PRIPRAVLJALNA DELA SKUPAJ |  |  |  | 0 | 0
II. | RUŠITVENA DELA |  |  |  | UPRAVIČENI STROŠKI | NE UPRAVIČENI STROŠKI
1. | Demontaža obstoječih luči. Komplet.
| a) Nadgradnih fluorescentnih dimenzije | kos | 16 | 0 | 0
| b) Ostalih stropnih nadometnih luči dimenzije | kos | 60 | 0 | 0
2.1 | Odstranitev mizarskih izdelkov in iznos na gradbiščno deponijo cca 20m
| vrata velikosti do 2 m² | kom | 16 | 0 |  | 0
| vrata velikosti nad 2m² | kom | 3 | 0 |  | 0
| okna velikosti pod 2m² | kom | 2 | 0 |  | 0
2.2 | Odstranitev sanitarne opreme: (wc školjke, umivalniki, kad in podobno in iznos na gradbiščno deponijo)
|  | kom | 28 | 0 |  | 0
2.3 | Pazlijva odstranitev sanitarnih kabin, skupaj z vrati (2x 4 kabine), ki se ponovno montirajo.
|  | kom | 2 | 0 |  | 0
2.4 | Odstranitev grelnih teles in vidne cevne instalacije, komplet z iznosom na gradb. deponijo.
| grelna telesa | kom | 20 | 0 | 0
| cevi | m' | 300 | 0 | 0
2.5 | Odstranitev tlakov v sestavi: parket, estrih 7cm, pvc folija, stiropor 2x 4cm z iznosom na gradb. deponijo
|  | m² | 219 | 0 | 0
2.6 | Odstranitev tlakov v sestavi: keramika, estrih 7cm, pvc folija, stiropor 2x 4cm z iznosom na gradb. deponij
|  | m² | 149 | 0 | 0
2.7 | Odstranitev stenske keramike višine do 2m, v sanitarijah in iznos na gradb. deponijo
|  | m² | 76 | 0 |  | 0
2.8 | Odstranitev tlakov na terasi in vhodu v sestavi: - prane plošče 50x50x5, - cem. estrih debeline 5cm, - betonska plošča deb. 10cm, skupaj z iznosom na gradb. deponijo
|  | m² | 212.5 | 0 |  | 0
2.9 | Odstranitev svetlobnih kupol, kompl. s podstavkom na ravni strehi ø80cm in iznosom na gradb. deponijo
|  | kom | 2 | 0 | 0
2.10 | Odstranitev slojev ravne strehe: - pločevinasta kritina - hidro izolacija - estrih 5cm - hidro izolacija - stripor 10-15cm - parna zapora Vse komplet z obrobami in iznosom na gradb. deponijo.
|  | m² | 26.25 | 0 | 0
2.11 | Odstranitev strešne kritine korci v apneni malti, komplet z varjenim jubitektom in iznosom na gradb. deponijo.
|  | m² | 520 | 0 | 0
2.12 | Odstranitev kleparskih izdelkov (žlebov, obrob ipd.) Vse komplet z iznosom na gradb. deponijo.
|  | m' | 165 | 0 | 0
2.13 | Odstranitev strelovoda iz pocinkanega valjanca, komplet s pritrdili in iznosom na gradb. deponijo.
|  | m' | 150 | 0 | 0
2.14 | Rušenje opečnih sten in parapetov deb. do 15cm, z iznosom na gradb. deponijo.
|  | m² | 9 | 0 |  | 0
2.15 | Rušenje opečnih sten in parapetov deb. 20 in 40cm, z iznosom na gradb. deponijo.
|  | m³ | 2.8 | 0 |  | 0
2.16 | Naprava preboja v steni, deb. 30cm za vratno odprtino, komplet z izdelavo preklade in obdelavo stranice, dim. odprtine 90x210cm
|  | kom | 1 | 0 |  | 0
2.17 | Odstranitev spuščenega stropa "armstrong" v garderobi, komplet s podkonstrukcijo in heraklitom, pritrjenim na pvp ploščp, z iznosom na gradb. deponijo
|  | m² | 110 | 0 |  | 0
2.18 | Odstranitev instalacij, po odstranitvi oblog: vodovodna in električna instalacija
|  | m' | 100 | 0 | 0
2.19 | Dolbljenje reg za insatalacije v opečni steni in zazidava:
| rege 3x3 do 6x6cm | m' | 200 | 0 | 0
| rege 10x10cm | m' | 80 | 0 | 0
2.20 | Naprava raznih prebojev v opečni ali betonski plošči
| preboj do ø50cm | kom | 20 | 0 | 0
| preboj nad ø50cm | kom | 10 | 0 | 0
2.21 | Odstranitev zunanjih kamnitih okenskih polic, širine do 30cm in iznos na gradb. deponijo.
|  | m' | 39.35 | 0 | 0
2.22 | Odstranitev pitnika ob fasadi v atriju in iznos na gradb. Deponijo. (pitnik ovira postavitev TI fasadnega sloja)
|  | kom | 1 | 0 | 0
2.23 | Demontaža in ponovna montaža:
| senčil - tenda | kom | 4 | 0 | 0
| ograj | m' | 4 | 0 | 0
| vrat v ograji | m' | 2 | 0 | 0
| kovinskega nadsreška pred igralnico | m² | 52 | 0 | 0
2.24 | Rezanje betonskega ograjnega zidu in obdelava reza.
| senčil - tenda | m' | 2 | 0 | 0
Odstranitev zunanjih jaškov komplet z izkopom in iznosom na gradb. deponijo.
| fi 60 | kom | 2 | 0 | 0
| fi 40 | kom | 3 | 0 | 0
2.25 | Odstranitev zunanjih kanalet v atrijih, z izkopom in iznosom na gradb. deponijo.
| fi 60 | m' | 22.8 | 0 |  | 0
2.26 | Razna režijska dela, obračunana z vpisom gradbiščni dnevnik in po potrditvi nadzornega organa.
| KV | ure | 50 | 0 |  | 0
| PK | ure | 50 | 0 |  | 0
| NK | ure | 50 | 0 |  | 0
2.27 | Nakladanje ruševin in odvoz na mestno deponijo, skupaj s plačilom pristojbine. Obračun v razstresenem stanju. koef 1.5%
|  | m³ | 210 | 0 | 0
|  | m³ | 20 | 0 |  | 0
2.28 | Čiščenje objekta med gradnjo in po končanem delu. Upošteva se trikratnik površine objekta.
|  | m² | 1800 | 0 | 0
2.29 | Generalno čiščenje objekta pred prevzemom
|  | m² | 600 | 0 | 0
II. | RUŠITVENA DELA SKUPAJ |  |  |  | 0 | 0
III. | ZEMELJSKA DELA |  |  |  | UPRAVIČENI STROŠKI | NE UPRAVIČENI STROŠKI
3.1 | Strojni ročni izkop jarka ob vertikalni AB steni (atrij): izkop v širini 1,0m, globine do 2,0m z odmetom na rob izkopa in paniranje dna kanala
|  | m³ | 58 | 0 |  | 0
3.2 | Odstranitev pranih plošč in ročni odkop ob ravnem zidu, globine do 1m, zaradi izvedbe vertikalne hidroizolacije in toplotne izolacije z odvozom materiala na deponijo. Izkop 0,60m³/m', obračun v raščenem stanju
|  | m³ | 36 | 0 | 0 |  | 0
3.3 | Naprava nasutja, posteljice iz koprimirane frakcije 8-16mm, v debelini 15cm pod drenažno cevjo
|  | m³ | 2.7 | 0 |  | 0
3.4 | Dobava in polaganje drenažne cevi ø125mm, ovito v filc. Komplet s priklopom na meteorno kanalizacijo.
|  | m' | 35 | 0 |  | 0
3.5 | Naprava okroglih jaškov ø50z betonskom pokrovom, globine do 2m.
|  | kom | 2 | 0 | 0 |  | 0
3.6 | Naprava okroglih jaškov ø60 globine do 1m. z RF pokrovom in vsem delib
|  | kom | 2 | 0 |  | 0
3.7 | Napravapeskolovov ø40 iz okroglih cevi in betonskega pokrova, skupaj s priklopom na met kanalizacijo.
| fi 50 | kom | 2 | 0 | 0 |  | 0
| fi 40 | kom | 4 | 0 | 0 |  | 0
| fi 30 | kom | 2 | 0 | 0 |  | 0
3.8 | Zasip drenažne cevi s kroglami in nabito ilovico. Zasip najmanj 20cm nad temenom cevi.
|  | m³ | 12.3 | 0 |  | 0
3.9 | Zasip jarka z materijalom od izkopa v plasteh z nabijanjem
|  | m³ | 31 | 0 | 0 |  | 0
3.10 | Odvoz odvečnega materijala na deponijo, skupaj z nalaganjem, prevozom in plačilom pristojbin.
|  | m³ | 18 | 0 |  | 0
3.11 | Dobava, razstiranje in utrjevanje tamponske podlage v debelini do 15cm pod ploščo teras.
|  | m³ | 31.87 | 0 |  | 0
3.12 | Planiranje terena z dovozom humusa ob zidu v širini 1,5m s sejanjem trave.
|  | m³ | 45 | 0 |  | 0
III. | ZEMELJSKA DELA SKUPAJ |  |  |  | 0 | 0
IV. | ZIDARSKA DELA |  |  |  | UPRAVIČENI STROŠKI | NE UPRAVIČENI STROŠKI
4.1 | Zidanje zidov iz opečnega votlaka, debeline 20 in 40cm (parapeti in pozidave)
|  | m³ | 2 | 0 |  | 0
4.3 | Cementni obrzig grobi in fini omet opečnih sten
|  | m² | 35 | 0 |  | 0
4.4 | Cementni obrzig grobi in fini omet sten (krpalni omet) ocenjeno
|  | m² | 35 | 0 |  | 0
4.5 | Samo cemetni obrizg in grobi zaribani omet ne mestih odbite keramične obloge
|  | m² | 76 | 0 |  | 0
4.6 | Izvedba hidroizolacije talne plošče, bitumenski premaz in 2x bitumenski trakovi, varjen po celotni površini. V ceni upoštevati zavihke ob stenah.
|  | m² | 360 | 0 | 0 |  |  |  |  | 0
4.7 | Izvedba vertikalne hidroizolacije zunanje stene, višine do 1m. 1x bitumenski premaz in 2x varjeni bitumenski trakovi. Hidroizolacija se zaščiti z xps ploščami debeline 5cm do višine ±0,00
|  | m² | 72.6 | 0 | 0 |  | 0
4.8 | Izvedba hidroizolacije pragov igralnic - terase v širini 40cm z dvokomponentno izolacijsko maso z vtisnjeno PVC mrežico. Hidroizolacija se ob vratnih špaletah izvede z zavihki v višini do 10cm
|  | m' | 6 | 0 |  | 0
4.9 | Izvedba hidroizolacije z dvokomponentno izolacijsko maso z vtisnjeno PVC mrežico kot npr Mapei. V ceni upoštevati tudi zaključni trak na stiku stene s tlemi.
|  | m² | 30 | 0 |  | 0
Izvedba hidroizolacije ravne strehe: Samolepilni trak Izoself PS eli ekviv Bitumenska kritina s posipom Izoelast reflex P4 ali ekviv. v beli barvi, v ceni upoštevati tudi zavihek ob steni
|  | m² | 26.3 | 0 | 0 |  |  | 0
4.10 | Izvedba parne zapore ravne strehe v sestavi: - Hladen bitumenski premaz Ibitol HS ali ekviv. - Enostransko samolepilni trak Izoself AL plus ali ekviv.
|  | m² | 26.3 | 0 | 0 |  |  | 0
4.11 | Izvedba toplotne izolacije talne plošče v sestavi: - mineralne volne kot npr. Ursa TEP debeline 4cm - ekstrudiranega polistirena kot nrp. Ursa XPS N-III-PZ-L debeline 6cm
|  | m² | 360 | 0 | 0 |  |  |  |  | 0
4.12 | Izvedba toplotne izolacije ravnih plošč - streh z eps ploščami debeline 2x10cm, plošče Fragmat EPS 100 eli ekvivalentne.
|  | m² | 26.3 | 0 | 0 |  |  | 0
4.13 | Dolbljenje okenske špalete globine do 20cm, debeline 3cm za lepljenje xps plošče debeline 3cm pod ploč. okensko polico.
|  | m' | 39.4 | 0 | 0 |  | 0
4.14 | Vzidava kovinskih vratnih okvirjev velikosti
| do 2m² | kom | 15 | 0 |  | 0
| nad 2m² | kom | 1 | 0 |  | 0
4.15 | Odstranitev LTŽ cevi ø125mm na fasadi, čiščenje, barvanje za ponovno montažo, l=200m
|  | kom | 6.1 | 0 | 0 |  | 0
4.16 | Odstranitev peskolovov 40x40cm z betonskim pokrovom, izkop jaška in iznos na gradb. deponijo. Postavitev nove cevi ø50, priklop vertikalnih cevi in obdelva dna ter pokrova 40x40cm
|  | kom | 6 | 0 | 0 |  | 0
4.17 | Vgradnja nove kanalske zbirne rešetke 10x10cm s perforiranim pokrovom
| do 2m² | m' | 28 | 0 |  | 0
4.18 | Dobava in vgraditev novih jaškov 40x40cm inox s protismradnim pokrovom
|  | kom | 2 | 0 |  | 0
4.19 | Razna manjša gradbena dela z vpisom v gradbeni dnevnik in po potrditvi nadzornega organa
| KV | ure | 35 | 0 |  | 0
| PK | ure | 35 | 0 |  | 0
| NK | ure | 35 | 0 |  | 0
IV. | ZIDARSKA DELA SKUPAJ |  |  |  | 0 | 0
V. | BETONSKA DELA |  |  |  | UPRAVIČENI STROŠKI | NE UPRAVIČENI STROŠKI
5.1 | Betonirnje pasovnih temeljev z betonom C 20/25 širine 60cm na mestu novega zidu.
|  | m³ | 2 | 0 |  | 0
5.2 | Betoniranje AB talne plošče, teras, debeline 10-12cm, z betonom C 25/30, prereza 0,08 so 0,12 m³/m. V ceni upoštevati opaž zunanjega roba
|  | m² | 132 | 0 |  | 0
5.3 | Betoniranje AB elementov prereza 0,04 do 0,08 m³/m, kot so vezi, preklade.
|  | m³ | 1 | 0 |  | 0
5.4 | Naprava cem. Estriha debeline 5cm, armiran z mikrovlakni.
|  | m² | 360 | 0 | 0 |  |  | 0
5.5 | Izdelava naklonskega betona ravnih streh v debelini 3-19cm, armirani z mikrovlakni.
|  | m² | 26.3 | 0 | 0 |  |  | 0
5.5 | Dobava, krivljenje in montaža armature za AB konstrukcije. Ocena.
|  | kg | 1500 | 0 |  | 0
5.6 | Izdelava betonske mulde, širine 40cm, komplet z izdelavo podlage - podložnega beton, opaža in zagladitve površine.
|  | m' | 31 | 0 |  | 0
5.6 | Polaganje pranih plošč 50x50cm iz belega agragata. Polaganje na cem. Estrih, skupaj s fugiranjem.
|  | m² | 30 | 0 |  | 0
IV. | BETONSKA DELA SKUPAJ |  |  |  | 0 | 0
V. | FASADERSKA DELA |  |  |  | UPRAVIČENI STROŠKI | NE UPRAVIČENI STROŠKI
6.1 | Izdelava toplotne izolacijske fasade debeline 12cm. - lepljenje izolacijskih plošč Eurotherm EPS F-G1 ali ekviv. λD=0,032 W/mK - pritrjevanje TI, št. in dolžina sider po navodilih proizvajalca - lepilna malta - osnovni omet - armaturna mrežica 160g/m² - osnovni premaz - dekorativni silikatni omet
|  | m² | 456 | 0 | 0 |  | 0
6.2 | Izdelava cokla fasade: - izolacija s toplotno izolacijo XPS N-III-I ali ekvivalent, v debelini 10cm. λD=0,036 W/mK - dobava in montaža kovinskega kotnika - iz vroče pocinkane pločevine. - lepljenje izolacijskih plošč - pritrjevanje TI po navodilih proizvajalca - nanos tankoslojne fasade 2x lepilo in PVC mrežice - zaključni sloj, pisani marmorin ali enak zaključni sloj v drugi barvi Višina cokla 50cm.
|  | m² | 36.8 | 0 | 0 |  | 0
6.3 | Izdelava toplotne izolacije fasade, debeline 5cm (zunanji vhodi za preprečitev toplotnega mostu) - lepljenje izolacijske plošče xps v debelini 3cm - pritrjevanje toplotne izolacije po navodilih proizvajalca - osnovni omet - armaturna mrežica 160g/m² - osnovni premaz - dekorativni silikatni omet
|  | m² | 174 | 0 | 0 |  | 0
6.4 | Dobava in polaganje xps plošče debeline 3-5cm na špaletah pod okensko polico v širini 20cm, komplet z ometom, PVC mrežico in vogalnikom.
|  | m' | 39.4 | 0 | 0 |  | 0
6.5 | Dobava in polaganje xps plošče debeline 3- 5cm na špaletah okoli oken, v širini cca. 15cm, komplet z ometom, PVC mrežico in vogalnikom.
|  | m' | 122 | 0 | 0 |  | 0
OSTALA DELA NA FASADI
6.6 | Demontaža klimatskih zunanjih enot in ponovna montaža skupaj z nosilci ter polnjenje s plinom.
|  | kom | 4 | 0 | 0 |  | 0
6.7 | Demontaža in ponovna montaža raznih omaric: telefonska omarica, nabiralnik, prezračevalne rešetke, plinske omarice, ipd.
|  | kom | 10 | 0 | 0 |  | 0
6.8 | Demontaža prezračevalnih rešetk 40x40cm in ponovna montaža po končanih delih.
|  | kom | 2 | 0 | 0 |  | 0
6.9 | Odstranitev LTŽ cevi ø125mm na fasadi, čiščenje, barvanje za ponovno montažo, l=200m
|  | kom | 6.1 | 0 | 0 |  | 0
6.6 | Demontaža LTŽ odtočnih cevi ø140 L=2m. Pri ponovni montaži se uporabi nova držala za pritrditev. V ceno vključiti temeljni oplesk z barvo in barvo za kovino ter montažo na nov odtok s fazonskimi komadi.
|  | kom | 6 | 0 | 0 |  | 0
6.10 | Montaža, demontaža fasadnih odrov, višine do 6m, zaščita z tekstilno ponjavo.
|  | m² | 560 | 0 | 0 |  | 0
V. | FASADERSKA DELA SKUPAJ |  |  |  | 0 | 0
B. | OBRTNIŠKA DELA
I. | KROVSKA DELA |  |  |  | UPRAVIČENI STROŠKI | NE UPRAVIČENI STROŠKI
1.1 | Izvedba prezračevane strehe v sestavi: - parna ovira - polaganje TI iz mineralne steklene volne λ=0,035 (kot npr.: Knauf, Unifit 035), med lesene nosilce, debelina izolacije 18cm - montaža lesenih nosilcev 10x18cm, na raymaku 1m - paroprepustna sekundarna kritina - leto prezračevalnega kanala - strešna leto - korci na letvah - vijačenje
|  | m² | 499 | 0 | 0 |  |  |  | 0
1.2 | Izdelava strešne konstrukcije na manjšem objektu za odpadke - lesena podkonstrukcija v naklonu - strešni opaž - sekundarna kritina - pokrivanje strehe s korci na Pu peno.
|  | m² | 2 | 0 |  | 0
1.3 | Dobava in polaganje xps plošč, debeline 18cm, med špirovce kot podlaga podlaga žloti iz barvane pločevine.
|  | m' | 16 | 0 | 0 |  |  |  | 0
1.4 | Dobava in montaža prezračevalnih strešnikov in vijačenje.
|  | kom | 60 | 0 | 0 |  |  |  | 0
1.5 | Dobava in montaža prezračevalne mrežice ob kapu in slemenu strehe.
|  | m' | 124 | 0 | 0 |  |  |  | 0
1.5 | Pregled obstoječih žlebov ob PVP plošči in ureditev odvodnjavanja kondenza. Detajl doreči na mestu izvedbe.
|  | m' | 62 | 0 | 0 |  |  |  | 0
I. | KROVSKA DELA SKUPAJ |  |  |  | 0 | 0
II. | KLEPARSKA DELA |  |  |  | UPRAVIČENI STROŠKI | NE UPRAVIČENI STROŠKI
2.1 | Dobava in montaža žlebov pravokotne oblike iz alu barvane pločevine razvite širine do 40cm. RAL po izbiri projektanta ali investitorja. | [7 empty] | 0
|  | m' | 47.2 | 0 | 0
2.2 | Dobava in montaža žlebov pravokotne oblike iz alu barvane pločevine razvite širine do 60cm. RAL po izbiri projektanta ali investitorja. | [6 empty] | 0
|  | m' | 8 | 0 | 0
2.3 | Dobava in montaža kvadratnih odtočnih cevi, barvana pločevina, razvita širina 40cm. V ceni upoštevati kolena in priključke na žleb.
|  | m' | 20 | 0 | 0 |  | 0
2.4 | Izvedba obrob, zaključkov poševnih streh ob slemenu z alu barvano pločevino, razvite širine do 60cm.
|  | m' | 62 | 0 | 0 |  |  |  | 0
2.5 | Žlebni kotlički iz alu barvane pločevine - dvojni.
|  | komad | 1 | 0 | 0 |  |  |  | 0
2.6 | Dobava in montaža žlot iz barvane alu pločevine razvite širine do 1m.
|  | m' | 16 | 0 | 0 |  |  |  | 0
2.7 | Dobava in montaža previsne obrobe pod korci v žleb razvite širina do 40cm iz alu barvane pločevine.
|  | m' | 62 | 0 | 0 |  |  |  | 0
2.8 | Dobava in montaža kapne obrobe iz alu barvane pločevine, razvite širine do 40cm. RAL po izbiri projektanta ali investitorja.
|  | m' | 40 | 0 | 0 |  |  |  | 0
2.9 | Dobava in montaža zidnih obrob poševnih streh iz alu barvane pločevine, razvite širine do 50cm. RAL po izbiri projektanta ali investitorja.
|  | m' | 24 | 0 | 0 |  |  |  | 0
2.10 | Dobava in montaža zidnih obrob ravnih streh iz alu barvane pločevine, razvite širine do 60cm. RAL po izbiri projektanta ali investitorja.
|  | m' | 36 | 0 | 0 |  |  | 0
2.11 | Dobava in montaža svetlobnih kupol ø80, komplet s postavko in obrobami. Troslojna kupola λ=1,9W/m²K.
|  | kom | 2 | 0 | 0 |  |  | 0
2.12 | Dobava in montaža okenskih polic, širine do 25cm iz alu barvane pločevine. RAL po izbiri projektanta ali investitorja.
|  | m' | 39.4 | 0 | 0 |  | 0
II. | KLEPARSKA DELA SKUPAJ |  |  |  | 0 | 0
III. | MIZARSKA DELA |  |  |  | UPRAVIČENI STROŠKI | NE UPRAVIČENI STROŠKI
3.1 | Montaža obstoječih štiridelnih wc kabin z dodelavo treh novih stranic iz enakega materjala (kot npr.: Fundermax). Višina sten 120cm. V ceno vključiti vse okvirje in pritrdilni materjal v inox izvedbi ter zaščito proti preščipu prstov.
|  | kompl | 2 | 0 |  | 0
3.2 | Dobava in montaža notranjih enokrilnih vrat s kovinskim podbojem širine 12cm, vratno krilo gladko, zaključna povšina ultrapas. Podboj kovinski prašnobarvan po RAL, okvir objame debelino zidu. - cilindrična ključavnica s sistemskim ključem - kljuka z deljenim ščitom - zaščita proti preščipu prstov - na vratih z zasteklitvijo se vgradi varnostno lepljeno steklo - Vn1 in Vn1a 80/200, zvočno izolativnost vrat R'w = 36dB ostala vrata imajo zvočno izolativnost vrat R'w = 27dB Vse barve po izbiri investitorja ali projektanta. - vrata imajo zaustavljalec. - vrata v sanitarije imajo izvedene perforacije z rozetami. - vsa vrata imajo zaščito proti preščipu prstov. 3x VN1 in 2X VN1a imajo zvočno izolativnost vrat R'w = 36dB ostala vrata imajo zvočno izolativnost vrat R'w = 27dB
| Vn1 in Vn1a 80/200 | kom | 4 | 0 |  | 0
| Vn1 in Vn1a 80/200, zvočno izolativnost vrat R'w = 36dB | kom | 5 | 0 |  | 0
| Vn2 in Vn2a 70/200 | kom | 4 | 0 |  | 0
3.3 | Dobava in montaža PVC vrat (sedanja strojnica) dimenzij 100x210 s cilindrično ključavnico. Vrata po vzoru obstoječih vhodnih vrat z vgrajeno zračno rešetko. Umax < 1,60 W/m²K
|  | kom | 1 | 0 | 0 | [5 empty] | 0
3.4 | Dobava in montaža polnih notranjih dvokrilnih vrat s kovinskim podbojem širine 12cm, vratno krilo 110x200cm, zaključna površina ultrapas. Podboj kovinski prašnobarvan, barvan po RAL. Okvir objame debelino zidu. Vrata odporna na izdatno mokro čiščenje. - cilindrična ključavnica s sistemskim ključem - samozapiralo - zaščita proti preščipu prstov Vse barve po izbiri investitorja ali projektanta.
|  | kom | 1 | 0 |  | 0
3.5 | Dobava in montaža notranjih vrat za dostop do strojnice in podstrešne shrambe. Krilo polno, zaključna površina ultrapas. Podboj kovinski, suhomontažni, prašno barvan, barvan po RAL. Okvir objame debelino zidu. Vrata odporna na izdatno mokro čiščenje. - cilindrična ključavnica s sistemskim ključem - samozapiralo - zaščita proti preščipu prstov Vse barve po izbiri investitorja ali projektanta.
| Vn4 0.95x1.20 | kom | 1 | 0 |  | 0
| Vn5 0.70x1.20 | kom | 1 | 0 |  | 0
III. | MIZARSKA DELA SKUPAJ |  |  |  | 0 | 0
IV. | KLJUČAVNIČARSKA DELA |  |  |  | UPRAVIČENI STROŠKI | NE UPRAVIČENI STROŠKI
4.1 | Prilagoditev raznih elementov, zaradi izvedbe toplotne izolacije.
| prilagoditev senčil | kom | 4 | 0 | 0 |  | 0
| prilagoditev ograj in vrat ograj (vključno z barvanjem) | kom | 4 | 0 | 0 |  | 0
| prilagoditev kovinskega nadstreška | kom | 1 | 0 | 0 |  | 0
4.2 | Brušenje in barvanje obstoječega kovinskega nadstreška.
|  | kom | 1 | 0 |  | 0
IV. | KLJUČAVNIČARSKA DELA SKUPAJ |  |  |  | 0 | 0
V. | TLAKARSKA DELA |  |  |  | UPRAVIČENI STROŠKI | NE UPRAVIČENI STROŠKI
5.1 | Dobava in polaganje gumene talne obloge kot npr. Nora Crossline. Materjal mora biti primeren za vrtce in talno gretje. Vse komplet z zaokrožnicami. Barva po izbiri porjektanta ali investitorja. V ceno vključiti izbiro do 5 različnih barv in izvedbo do dveh vzorcev iger v tleh.
|  | m² | 227.6 | 0 | 0 |  |  |  |  | 0
5.2 | Naprava izravnalne mase s predhodnim čiščenjem in impregnacijo cementnega estriha.
|  | m² | 227.6 | 0 | 0 |  |  |  |  | 0
5.3 | Izvedba varovalne blažilne podlage. Gumena podlaga v masi za vlivanje, kot npr.: Playtop, z vsemi potrebnimi pripravljalnimi deli, vklučno z dobavo in pripravo podlage in vseh drenažnih slojev. V barvi po izbiri projektanta ali investitorja.
|  | m² | 63 | 0 |  | 0
V. | TLAKARSKA DELA SKUPAJ |  |  |  | 0 | 0
VI. | KERAMIČARSKA DELA |  |  |  | UPRAVIČENI STROŠKI | NE UPRAVIČENI STROŠKI
6.1 | Dobava in polaganje talnih keramičnih ploščic 30x30cm ali 20x30cm v sanitarijah. Polaganje na lepilo, komplet s fugiranjem. Protizdrsna keramika, porcelanizirana, potrjena s strani nadzora investitorja. R faktor primeren za vrtce!
|  | m² | 30 | 0 | 0 |  |  |  |  | 0
6.2 | Dobava in polaganje talnih keramičnih ploščic 30x60cm v pralnici in pokritem vhodu, vključno s stensko obrobo iz keramike, višine 5-10 cm. Polaganje na lepilo, komplet s fugiranjem. Kreamika porcelanizirana, protizdrsna in obstojna na zmrzal. Keramika potrjena s starni nadzora investitorja.
|  | m² | 20.64 | 0 | 0 |  |  |  |  | 0
6.3 | Dobava in polaganje stenskih keramičnih ploščic 30x30cm do višine 200cm. Polaganje na lepilo, komplet s fugiranjem. Keramika potrjena s starni nadzora investitorja.
| Keramika v wc-jih in v igralnicah ob umivalniku ter v pralnici. | m² | 86 | 0 |  | 0
6.2 | Dobava in polaganje keramičnih ploščic 30x30cm ali 30/60 cm na terasah vključno s stenskimi obrobami iz keramike, višine 10cm. Polaganje na lepilo, komplet s fugiranjem. Kreamika porcelanizirana, protizdrsna in obstojna na zmrzal. Keramika potrjena s starni nadzora investitorja. R faktor primeren za vrtce!
|  | m² | 132 | 0 |  | 0
VI. | KERAMIČARSKA DELA SKUPAJ |  |  |  | 0 | 0
VII. | SLIKOPLESKARSKA DELA |  |  |  | UPRAVIČENI STROŠKI | NE UPRAVIČENI STROŠKI
7.1 | Glajenje stropov in oplesk s poldisperzijsko barvo. - spuščeni strop
|  | m² | 160 | 0 |  | 0
7.2 | Kitanje stropov in oplesk s poldisperzijsko barvo. - obstoječi stropovi
|  | m² | 46 | 0 |  | 0
7.3 | Kitanje in dvokratni oplesk sten s poldisperzijsko barvo. Višina nad keramiko ali razlika nad 1,6m višine.
|  | m² | 453 | 0 |  | 0
7.4 | Dvakratni oplesk sten s disperzijsko barvo. Npr.: jupol gold, barve določi projektant ali investitor.
|  | m² | 268 | 0 |  | 0
7.5 | Dvokratni premaz lesenih delov strehe z zaščitnimi premazi.
|  | m² | 490 | 0 | 0 |  |  |  | 0
VII. | SLIKOPLESKARSKA DELA SKUPAJ |  |  |  | 0 | 0
VIII. | MAVČNA DELA |  |  |  | UPRAVIČENI STROŠKI | NE UPRAVIČENI STROŠKI
7.1 | Izvedba spuščenega poševnega mavčnega stropa na dvojni kovinski podkonstrukciji in enojni mavčni plošči, debeline 1,25cm. Višina in oblika spuščanja po detajlu. V ceni zajeti tudi revizijske lopute 60x60cm in odprtine za svetlobna telesa. Plošče kitane in dvakrat bandažirane in pripravljene za oplesk.
|  | m² | 110 | 0 |  | 0
7.2 | Isto kot postavka 7.1., le ravni strop. Višina spuščanja od 0 - 1,5m na dvojni kovinski podkonstrukciji.
|  | m² | 51 | 0 |  | 0
7.3 | Dobava in montaža plošč spuščenega Armstrong stropa 60x60, v igralnicah. 30% kvadrature z demontažo poškodovanih plošč.
|  | m² | 51 | 0 |  | 0
7.4 | Izvedba predelne stene debeline 12,5cm z enojno kovinsko podkonstrukcijo, deb 75mm in dvojno obojestrenako oblogo iz mavčno kartonskih plošč in samonosilno izolacijo deb 75mm. Stene kitane in dvakrat bandažirane in pripravljene za oplesk.
|  | m² | 46 | 0 |  | 0
7.5 | Izvedba revizijske odprtine v mavčno kartonski steni. Dim. Elementa 120x120cm. Element Revo 25 variant ali ekviv.
|  | kom | 1 | 0 |  | 0
7.5 | Izdelava obloge podometnih kotličkov, iz vlagoodpornih mavčno kartosnskih plošč na kovinski podkonstrukciji, vključno z 2x kitanjem in bandažiranjem. Parapet do višine obstoječih kabin cca110cm.
|  | m² | 9.5 | 0 |  | 0
VIII. | MAVČNA DELA DELA SKUPAJ |  |  |  | 0 | 0 | 0 | 0 | 0 | 0 | 0
[7 empty] | FASADA SKUPAJ | RAVNA STREHA SKUPAJ | POŠEVNA STREHA SKUPAJ | TLA SKUPAJ | VRATA SKUPAJ
SPLOŠNA NAVODILA IN OPOZORILA GLEDE UPORABE NAČRTA
Izdelavo ponudb in izvedbo projekta je potrebno izdelati skladno z načrtom. Načrt je potrebno upoštevati v celoti (risbe, opisi, popisi). V primeru tiskarskih napak in morebitnih neskladij v projektu, je ponudnik ali izvajalec dolžan na to opozoriti odgovornega projektanta arhitekture.
Ponudnik ali izvajalec je dolžan opozoriti na morebitno tehnično pomanjkljivost izvedbenih detajlov, risb, opisov ali popisov. Predloge potrdita odgovorni projektant arhitekture in investitor.
V sklop izvajalčeve ponudbe sodijo vsi delavniški načrti, ki jih pred izvedbo glede tehnične pravilnosti, zahtevane kakovosti in izgleda potrdi odgovorni projektant arhitekture.
Kjer ni opredeljenega izvedbenega industrijskega detajla ali izdelka, ga mora izvajalec pred izvedbo predstaviti, izbor potrdita odgovorni projektant arhitekture in investitor.
Vzorce vseh finalnih materialov je ponudnik dolžan predložiti projektantu v potrditev. Kjer so možne alternative v izbiri materiala (finalne obloge površin, njihove obdelave, vidni in nevidni pritrdilni materiali, podkonstrukcije, vzorci potiskov, okovje, obdelave stavbnega pohištva ipd.), je pred izvedbo obvezno predložiti vzorce, ki jih potrdita odgovorni projektant arhitekture in investitor.